## Sheet1
شماره آيتم | شرح | واحد | بهاي واحد | دانلود فهرست بهای 97
010101 | بوته کني در زمينهاي پوشيده شده از بوته و خارج کردن ريشه هاي آن از محل عمليات. | متر مربع | 215
010102 | کندن و يا بريدن و در صورت لزوم ريشه کن کردن درخت از هر نوع، در صورتي که محيط تنه درخت در سطح زمين تا 15 سانتي متر باشد، به ازاي هر 5 سانتي متر محيط تنه (کسر 5 سانتي متر به تناسب محاسبه مي شود) و حمل آن به خارج محل عمليات. | اصله | 10300
010111 | پر کردن و کوبيدن جاي ريشه با خاک مناسب در صورتي که محيط تنه درخت در سطح زمين تا 15 سانتيمتر باشد به ازاي هر 5 سانتيمتر محيط تنه (کسر 5 سانتيمتر، به تناسـب محاسبه مي شود.). | اصله | 8160
010112 | پر کردن و کوبيدن جاي ريشه با خاک مناسب در صورتي که محيط تنه درخت در سطح زمين بيش از 15 تا 30 سانتي متر باشد. | اصله | 40500
010113 | پر کردن و کوبيدن جاي ريشه با خاک مناسب در صورتي که محيط تنه درخت در سطح زمين بيش از 30 تا 60 سانتي متر باشد. | اصله | 134000
010114 | پر کردن و کوبيدن جاي ريشه با خاک مناسب در صورتي که محيط تنه درخت در سطح زمين بيش از 60 تا 90 سانتي متر باشد. | اصله | 214500
010115 | اضافه بها به رديـف 010114، به ازاي هر 10 سانتيمتر که به محيط تنه درخـت اضافه شود (کسر 10 سانتيمتر، به تناسـب محاسبه مي شود). | اصله | 24100
010121 | جابجايي درخت در صورتي که محيط تنه درخت تا 30 سانتي‌متر باشد. | اصله
010122 | جابجايي درخت در صورتي که محيط تنه درخت از 30 تا 60 سانتي‌متر باشد. | اصله
010123 | جابجايي درخت در صورتي که محيط تنه درخت از 60 تا 100 سانتي‌متر باشد. | اصله
010124 | جابجايي درخت در صورتي که محيط تنه درخت بيش از 100 سانتي‌متر باشد. | اصله
010201 | تخريـب کلي ساختمان هاي خشتي ، گلي و چينه اي، شامل تمام عمليات تخريـب. | متر مربع | 295000
010202 | تخريـب کلي ساختمان هاي آجري، سنگي و بلوکي با ملاتهاي مختلـف، شامل تمام عمليات تخريـب. | متر مربع | 334500
010301 | تخريـب بنايي هاي خشتي يا چينه هاي گلي (چينه باغي.). | مترمكعب | 92400
010302 | تخريـب بناييهاي آجري و بلوکي که باملات ماسه و سيمان يا با تارد چيده شده باشد. | مترمكعب | 158000
010303 | تخريـب بناييهاي آجري و بلوکي که با ملات گل وآهک ياگچ و خاک و يا ماسه وآهک چيده شده باشد. | مترمكعب | 135000
010304 | تخريـب بناييهاي سنگي که با ملات ماسه سيمان يا با تارد چيده شده باشد. | مترمكعب | 158000
010305 | تخريـب بناييهاي سنگي که با ملات گل آهک يا ماسه آهک ياگچ و خاک چيده شده باشد. | مترمكعب | 135000
010306 | تخريـب بنايي از سنـگ تراش که سنگهاي آن سالم از کار درآيد و دسته کردن آنها. | مترمكعب | 366000
010307 | تخریب انواع بتن غیر مسلح، با هر عیار سیمان با استفاده از کمپرسور، چنانچه بخشی از سازه تخریب شود. | مترمكعب | 1445000
010308 | تخریب بتن مسلح، با هر عیار سیمان و بریدن میلگردها با استفاده از کمپرسور، چنانچه بخشی از سازه تخریب شود. | مترمكعب | 2273000
010309 | مضرس کردن يا چکشي کردن يا آجدار کردن يا راه راه کردن رويه هاي بتني موجود. | متر مربع
010310 | تفکيک، دسته بندي و يا چيدن آجرها، بلوکها، سنگ ها و مصالح مشابه حاصل از تخريـب، بر حسـب حجم ظاهري مصالح چيده شده. | مترمكعب | 205000
010311 | برچيدن جدولهاي بتني پيش ساخته. | متر طول | 56600
010403 | شيار انداختن و کندن آسفالـت به عرض تا 8 سانتيمتر و عمق تا 10 سانتيمتر براي اجراي کارهاي تاسيساتي با ماشين شيار زن. | متر طول | 28800
010404 | اضافه بها به رديـف 010403، به ازاي هر سانتيمتر عمق مازاد بر 10 سانتيمتر (کسر سانتيمتر، به تناسب محاسبه مي شود). | متر طول | 2560
010405 | برش آسفالت با کاتر به عمق تا 7 سانتيمتر (اندازه گيري بر حسب طول هر خط برش). | متر طول | 9450
010406 | اضافه بها نسبت به رديـف 010405، به ازاي هر سانتيمتر اضافه عمق مازاد بر 7 سانتيمتر (اندازه گيري بر حسب طول هر خط برش). | متر طول | 1210
010407 | تخريب کلي هر نوع آسفالت و اساس قيري به ضخامت تا 5 سانتيمتر. | متر مربع | 15800
010408 | اضافه بها به رديـف 010407، به ازاي هر سانتيمتر اضافه ضخامت مازاد بر 5 سانتيمتر. (کسر سانتيمتر به تناسب محاسبه مي شود). | متر مربع | 3390
010409 | تخريب آسفالت بين دو خط برش (با فاصله حداکثر 1.5 متر) با وسايل مکانيکي مانند کمپرسور يا بيل مکانيکي، به ضخامت تا 7 سانتيمتر و برداشتن آن. | متر مربع | 4720
010410 | اضافه بها به رديف 010409 به ازاي هر سانتي متر اضافه ضخامت مازاد بر 7 سانتي متر (کسر سانتي متر به تناسب محاسبه مي شود). | متر مربع | 1850
010501 | تراشیدن هر نوع آسفالت و اساس قیری با ماشین مخصوص آسفالت تراش و بارگیری، به ضخامت تا ۵ سانتی متر و به طول حداکثر ۵۰ متر. | متر مربع | 22900
010502 | اضافه بها به رديف 010501 به ازاي هر سانتي متر اضافه ضخامت مازاد بر 5 سانتي متر (کسر سانتي متر به تناسب محاسبه مي شود). | متر مربع | 4150
010503 | تراشیدن هر نوع آسفالت و اساس قیری با ماشین مخصوص آسفالت تراش و بارگیری، به ضخامت تا ۵ سانتی متر و به طول بیش از ۵۰ متر. | مترمربع | 16700
010504 | اضافه بها به رديف 010503 به ازاي هر سانتي‌متر اضافه ضخامت مازاد بر 5 سانتي‌متر (کسر سانتي‌متر به تناسب محاسبه مي‌شود). | مترمربع | 3010
020101 | خاکبرداري، پي کني و کانال کني در زمين هاي غير سنگي تا عمق 2 متر و ريختن خاک هاي کنده شده، به کنار محل هاي مربوط. | مترمكعب | 112500
020201 | اضافه بها به رديفهاي 020101 ، هر گاه عمق پي کني و کانال کني بيـش از2 متر باشد، براي حجم واقع بين عمق 2 تا 4 متر يک بار، 4 تا 6 متر دوبار و 6 تا 8 متر سه بار و به همين ترتيـب، براي عمقهاي بيشتر. | مترمكعب | 55400
020202 | اضافه بها به رديفهاي 020101 ،در صورتي که، عمليات پايين تر از سطح آبهاي زيرزميني صورت گرفته باشد و براي آبکشي ضمن اجراي کار، به کاربردن تلمبه موتوري ضروري باشد. | مترمكعب | 138000
020301 | حفر ميله چاه به قطرتا 1.2 متر و کوره و مخزن با مقاطع مورد نياز در زمينهاي غير سنگي تا عمق 20 متر از دهانه چاه وحمل خاکهاي حاصله تا فاصله 10 متر از دهانه چاه. | مترمكعب | 739000
020302 | اضافه بها به رديـف 020301، هر گاه عمق چاه بيـش از20 متر از دهانه چاه باشد، براي حجم واقع در 5 متر اول مازادبر 20 متر يک بار، براي حجم واقع در 5 متردوم مازاد بر20 متر دو بار، براي حجم واقع در5 مترسوم سه بار و به همين ترتيـب براي عمقهاي بيشتر. | مترمكعب | 99500
020401 | بارگيري مواد حاصله از هر نوع عمليات خاکي و حمل با هر نوع وسيله دستي تا 20 متر و تخليه آن در مواردي که استفاده از ماشين براي حمل ممکن نباشد. | مترمكعب | 97400
020402 | اضافه بها به رديفهاي 020101 و 020401، براي 20 متر حمل اضافي با وسايل دستي. ( کسر20 متر به تناسـب محاسبه مي شود). | مترمكعب | 67900
020501 | تسطيح و رگلاژ کـف پي ها و کانالهاي کنده شده . | متر مربع | 5300
020502 | ريختن خاکها يا مصالح سنگي موجود در کنار پي ها و کانالها، به درون پي ها و کانالها در قشرهاي حداکثر 15 سانتيمتر در هرعمق پخـش، تراکم با حداقل 90 درصد کوبيدگي و تسطيح لازم. | مترمكعب | 41100
020503 | آب پاشي و کوبيدن خاکهاي پخـش شده در قشرهاي حداکثر 15 سانتيمتر با تراکم 90 درصد به روش آشتوي اصلاحي در هرعمق. | مترمكعب | 79600
030101 | شخم زدن هرنوع زمين غيرسنگي با وسيله مکانيکي، به عمق تا 15 سانتيمتر ‎.‎ | متر مربع | 545
030102 | لجن برداري در زمينهاي لجني با هر وسيله مکانيکي، و حمل مواد تا فاصله 20 متر از مرکز ثقل برداشـت و تخليه آن. | مترمكعب | 36400
030103 | خاکبرداری در زمین های خاکی نرم (یا زمین های سنگی خرد شده با GSI کوچکتر از ٢٠ ) با هر وسیله مکانیکی، حمل مواد حاصل از خاکبرداری تا فاصله ٢٠ متر از مرکز ثقل برداشت و توده کردن آن. | مترمكعب | 6260
030104 | خاکبرداری در زمین های خاکی سخت (یا زمین های سنگی با GSI بزرگتر از ٢٠ و کوچکتر مساوی ٣۵ ) با هر وسیله مکانیکی، حمل مواد حاصل ازخاکبرداری تا فاصله ٢٠ متر از مرکز ثقل برداشت و توده کردن آن. | مترمكعب | 15000
030105 | خاکبرداری در زمین های سنگی (یا زمین های سنگی با GSI بزرگتر از ٣۵ و کوچکتر مساوی ۵٠ ) با هر وسیله مکانیکی، حمل مواد حاصل ازخاکبرداری تا فاصله ٢٠ متر از مرکز ثقل برداشت و توده کردن آن. | مترمكعب | 60000
030201 | خاکبرداری در زمین های سنگی با استفاده از مواد سوزا (یا زمین های سنگی با GSI بزرگتر از ۵٠ )، حمل مواد حاصل از خاکبرداری تا فاصله ٢٠ متر از مرکز ثقل برداشت و توده کردن آن. | مترمكعب | 92500
030203 | خاکبرداري در زمين هاي سنگي بدون استفاده از مواد سوزا، ولي با استفاده از مواد منبسط شونده. | مترمكعب
030204 | اضافه بها به ردیف ٠٣٠٢٠١ چنانچه در انفجار از سیستم نانل به جای چاشنی الکتریکی استفاده شود. | مترمكعب | 3400
030301 | برداشـت مواد ناشي از ريزش هر نوع زمين (ريزش برداري)، حمل آن تا فاصله 20 متر از مرکز ثقل برداشـت و ريختن در خاکريزها يا توده کردن آن. | مترمكعب | 5230
030401 | برداشـت مواد ناشي از ريزش (ريزش برداري)، حمل آن تا فاصله 20 متر از مرکز ثقل برداشـت و ريختن در خاکريزها يا توده کردن آن، براي آن قسمـت از ريزش که مربوط به سنگهاي بزرگ غير قابل حمل باشد و براي خرد کردن آنها ازمواد منفجره يا روشهاي ديگر استفاده شود. | مترمكعب | 40500
030501 | رگلاژ و پروفیله کردن سطح شیروانی و قنوهای کنار راه در ترانشه ها. | متر مربع | 2880
030601 | اضافه بها به رديـف 030102، چنانچه فاصله حمل بيـش از20 متر و حداکثر50 متر باشد. | مترمكعب | 12100
030602 | اضافه بها به رديـف 030103 تا 030105، 030202،030201، 030301 و 030401، هر گاه فاصله حمل بيـش از20 متر و حداکثر50 متر باشد. | مترمكعب | 3880
030701 | پي کني و کانال کني با وسيله مکانيکي در زمينهاي خاکي تا عمق 2 متر و ريختن خاک کنده شده به کنار محلهاي مربوط. | مترمكعب | 27000
030702 | پي کني و کانال کني با وسيله مکانيکي در زمينهاي لجني تا عمق 2 متر و حمل و تخليه مواد کنده شده تا فاصله 20 متر از مرکز ثقل برداشت. | مترمكعب | 50900
030703 | پي کني، کانال کني و گودبرداري با چکش هيدروليکي در زمينهاي سنگي تا عمق 2 متر و حمل و تخليه مواد کنده شده تا فاصله 20 متر از مرکز ثقل برداشت. | مترمكعب | 252500
030801 | اضافه بها به رديفهاي 030701 تا 30703، هر گاه عمق کانال و پي کني بيـش از 2 متر باشد، براي حجم خاک واقع شده درعمق 2 تا 3 متر يک بار، 3 تا 4 متر دوبار، 4 تا 5 متر سه بار و به همين ترتيـب براي عمقهاي بيشتر. | مترمكعب | 4240
030802 | اضافه بها به رديفهاي 030701، 030703 در صورتيکه عمليات زير سطح تراز آبهاي زيرزميني انجام شود و براي آبکشي، ضمن اجراي کار، بکاربردن تلمبه موتوري ضروري باشد. | مترمكعب | 28600
030901 | بارگيري مواد حاصل از عمليات خاکي يا خاکهاي توده شده و حمل آن با کاميون يا هر نوع وسيله مکانيکي ديگر، تا فاصله 100 متري مرکز ثقل برداشـت و تخليه آن (صرفا برای یک بار). | مترمكعب | 17100
030902 | حمل مواد حاصل از عمليات خاکي يا خاکهاي توده شده ، وقتي که فاصله حمل بيـش از 100 متر و حداکثر تا 500 متر باشد به ازاي هر 100 مترمازاد بر100 متر اول، کسر صدمتر به تناسب محاسبه مي شود. | مترمكعب | 1460
030903 | حمل مواد حاصل از عمليات خاکي يا خاکهاي توده شده در راههاي آسفالتي، در صورتيکه فاصله حمل بيـش از500 متر تا10 کيلومتر باشد، براي هر کيلومتر اضافه بر 500 متر اول، کسر کيلومتر، به تناسـب محاسبه مي شود. | مترمكعب - كیلومتر‏ | 2820
030904 | حمل مواد حاصل از عمليات خاکي يا خاکهاي توده شده در راههاي آسفالتي، در صورتي که فاصله حمل بيـش از10 کيلومتر تا 30 کيلومتر باشد، براي هر کيلومتر اضافه بر10 کيلومتر، کسر کيلومتر به تناسـب محاسبه مي شود. | مترمكعب - كیلومتر‏ | 2380
030905 | حمل مواد حاصل از عملیات ترانشه برداری برای مصرف در خاکریزی در راه ها ی آسفالتی، د ر صورتی که فاصله حمل بیش ا ز ٣٠ کیلومتر تا ۵٠ کیلومتر باشد، برای هرکیلومتر اضافه بر ٣٠ کیلومتر، کسر کیلومتر به تناسب محاسبه میشود. | مترمكعب - كیلومتر‏ | 2170
030910 | حمل آب در صورتي که فاصله حمل بيـش از يک کيلومتر باشد، براي هر کيلومتر اضافه بر يک کيلومتر اول. (کسرکيلومتر به تناسـب محاسبه مي شود). | مترمكعب - كیلومتر‏ | 5310
031001 | تسطيح بستر خاکريزها با گريدر. | متر مربع | 370
031002 | آب پاشي و کوبيدن بستر خاکريزها يا کـف ترانشه ها و مانند آنها، با تراکم 85 درصد، به روش آشتو اصلاحي تا عمق 15 سانتيمتر. | متر مربع | 815
031003 | آب پاشي و کوبيدن بستر خاکريزها يا کـف ترانشه ها و مانند آنها، با تراکم 90 درصد، به روش آشتو اصلاحي تا عمق 15 سانتيمتر. | متر مربع | 1170
031004 | آب پاشي و کوبيدن بستر خاکريزها يا کـف ترانشه ها و مانند آنها، با تراکم 95 درصد، به روش آشتو اصلاحي تا عمق 15 سانتيمتر. | متر مربع | 1500
031005 | آب پاشي و کوبيدن بستر خاکريزها يا کـف ترانشه ها و مانند آنها، با تراکم 100 درصد، به روش آشتو اصلاحي تا عمق 15 سانتيمتر. | متر مربع | 2380
031006 | غرقاب کردن و کوبيدن ماسه بادي خشک در بستر خاکريزها يا کـف ترانشه ها تا عمق 15 سانتيمتر. | متر مربع | 1810
031007 | تحکيم زمين هاي ماسه اي به روش تراکم ديناميکي (dynamic compction) همراه با افزودن خاک مناسب
031101 | پخـش، آب پاشي، تسطيح، پروفيله کردن، رگلاژ و کوبيدن قشرهاي خاکريزي و تونان با 85 درصد کوبيدگي، به روش آشتو اصلاحي، وقتي که ضخامـت قشرهاي خاکريزي پـس از کوبيده شدن، حداکثر 15 سانتيمتر باشد. | مترمكعب | 15400
031102 | پخـش، آب پاشي، تسطيح، پروفيله کردن، رگلاژ و کوبيدن قشرهاي خاکريزي و تونان با 90 درصد کوبيدگي، به روش آشتو اصلاحي، وقتي که ضخامـت قشرهاي خاکريزي پـس از کوبيده شدن، حداکثر 15 سانتيمتر باشد. | مترمكعب | 17200
031103 | پخـش، آب پاشي، تسطيح، پروفيله کردن، رگلاژ و کوبيدن قشرهاي خاکريزي و تونان با 95 درصد کوبيدگي، به روش آشتو اصلاحي، وقتي که ضخامـت قشرهاي خاکريزي پـس از کوبيده شدن، حداکثر 15 سانتيمتر باشد. | مترمكعب | 18700
031104 | پخـش، آب پاشي، تسطيح، پروفيله کردن، رگلاژ و کوبيدن قشرهاي خاکريزي و تونان با 100 درصد کوبيدگي، به روش آشتو اصلاحي، وقتي که ضخامـت قشرهاي خاکريزي پـس از کوبيده شدن، حداکثر 15 سانتيمتر باشد. | مترمكعب | 24800
031105 | پخـش، آب پاشي، تسطيح، پروفيله کردن، و کوبيدن قشرهاي خاکريزي سنگي، وقتي که ضخامـت قشرهاي خاکريزي پـس از کوبيده شدن، حداکثر60 سانتيمتر باشد و مشخصات فني کار با انجام آزمايش بارگذاري صفحه تاييد شده باشد. | مترمكعب | 9620
031106 | پخـش، آب پاشي، تسطيح، پروفيله کردن و کوبيدن قشرهاي خاکريزي روي ورودي و خروجي تونلها و گالري ها طبق مشخصات. | مترمكعب
031107 | اضافه‌بها به ‌رديفهاي 031101 تا 031104 وقتي در عمليات خاکي براي مسلح کردن خاک از جوشن به‌ شکل تسمه‌هاي فولادي استفاده گردد و ضخامت قشرهاي خاکريزي پس از کوبيده شدن حداکثر 37.5 سانتي‌متر باشد. | مترمكعب | 9550
031201 | ريختن خاکها يا مصالح سنگي موجود کنارپي ها و کانالها به درون آنها با ماشين، پخش و تراکم تا 90 درصد کوبيدگي. | مترمكعب | 3640
031202 | اختلاط دو يا چند نوع مصالح، به منظورساختن زيرسازي راه يا تقويـت بستر. | مترمكعب | 4940
031203 | پخـش خاکهاي نباتي ريسه شده، تنظيم و رگلاژ آن در محلهاي مورد نظر. | مترمكعب | 3450
031204 | پخـش مصالح حاصل از خاک برداري، که درمحلهاي تعين شده دپو شده باشند، با هر ضخامـت. | مترمكعب | 2360
031205 | ترميم و تسطيح راههاي انحرافي با گريدر يا ساير وسايل مکانيکي. | کیلومتر - ماه | 2993000
031206 | پروف رولينـگ در سواره روي فرودگاهها با غلطک چرخ لاستيکي حداقل 60 تني و کشنده مربوط به ازاي هر بار عبور غلطک (اين رديـف حداکثر براي ده بار عبور براي هر مترمربع قابل پرداخـت اسـت). | متر مربع | 245
031301 | تهيه ماسه بادي مرطوب، شامل کندن، بارگيري و حمل تا فاصله 500 متر و باراندازي در محل مصرف. | مترمكعب | 32000
031302 | پخـش، تسطيح، غرقاب کردن و کوبيدن ماسه بادي مرطوب براي ساختمان بدنه راه. | مترمكعب | 30400
031303 | تهيه ماسه بادي خشک، شامل کندن، بارگيري و حمل تا فاصله 500 متر و باراندازي درمحل مصرف. | مترمكعب | 35500
031304 | پخـش، تسطيح، غرقاب کردن و کوبيدن ماسه بادي خشک براي ساختمان بدنه راه. | مترمكعب | 38500
031305 | پخـش، تسطيح و کوبيدن ماسه بادي، براي تحکيم بستر راه. | مترمكعب | 26200
040101 | حفاري در زمين هاي پايدار و حمل مصالح حاصل از حفاري تا 100 متري دهانه تونل. | مترمكعب | 569000
040102 | حفاري در زمين هاي نيمه پايدار و حمل مصالح حاصل از حفاري تا 100 متري دهانه تونل. | مترمكعب | 573000
040103 | حفاري در زمين هاي ناپايدار و حمل مصالح حاصل از حفاري تا 100 متري دهانه تونل. | مترمكعب | 729000
040104 | حفاري تونل‌هاي با سطح مقطع حفاري 40 مترمربع، در زمين غيرسنگي، با استفاده از هر نوع دستگاه TBM. | متر مکعب | 2211000
040105 | حفاري تونل‌هاي با سطح مقطع حفاري 40 مترمربع، در زمين سنگي، با استفاده از هر نوع دستگاه TBM. | متر مکعب | 1761000
040201 | اضافه بها ناشي از صعوبت اجراي تحکيمات به رديف 040102 | متر مکعب | 83600
040202 | اضافه بها ناشي از صعوبت اجراي تحکيمات به رديف 040103 | مترمكعب | 146000
040203 | اضافه بها براي رديف هاي 040101 تا 040103، در صورت استفاده از کله گاوي (Road header). | درصد | 10
040204 | اضافه بها به رديف‌هاي 040101 تا 040103 در صورتي که مقطع کل حفاري طبق نقشه کو چکتر از 30 متر مربع باشد. | درصد | 24
040205 | اضافه بها به رديف‌هاي 040101 تا 040103 به گونه‌اي که حفاري در زمين‌هاي آبدار با نشت آب به صورت قطره‌اي و ناپيوسته باشد. | درصد | 3
040206 | اضافه بها به رديف‌هاي 040101 تا 040103 به گونه‌اي که حفاري در زمين‌هاي آبدار با نشت آب به صورت پيوسته، روان و جاري باشد. | درصد | 7
040207 | اضافه بها به رديف‌هاي 040101 تا 040103 به گونه‌اي که حفاري در زمين‌هاي آبدار با نشت آب بسيار زياد توام با ريزش باشد. | درصد | 15
040208 | اضافه بها به رديف‌هاي 040102 و 040103 در صورتي که به دليل ناپايداري زمين يا بزرگ بودن مقطع حفاري در بيش از سه مرحله انجام پذيرد. | درصد | 12
040209 | اضافه بها براي رديف‌هاي حفاري در صورتي که حفاري در شفت و براي مقطع تا 20 متر مربع انجام پذيرد. | درصد | 33
040210 | اضافه بها به رديف‌هاي حفاري (040101 تا 040103) در تونل هرگاه فاصله مقطع حفاري از نزديکترين دهانه دسترسي بيش از 250 متر باشد، به ازاي هر 250 متر، براي 250 متر دوم يکبار، 250 متر سوم دوبار، و به همين ترتيب براي طو ل‌هاي بيشتر. | درصد | 10
040211 | اضافه بها به رديف‌هاي‌ 040104 و 040105 به ازاي هر متر مربع کمتر از 40 متر مربع. | درصد | 2
040212 | کسر بها به رديف‌هاي‌ 040104 و 040105 به ازاي هر متر مربع بيش‌تر از 40 متر مربع و حداکثر تا 140 متر مربع. | درصد | -0.45
040213 | اضافه بها به رديف‌هاي حفاري تونل با استفاده از دستگاه حفار TBM (رديف‌هاي 040104 و 040105) در عمق بيشتر از 250 متر، براي 250 متر دوم يك بار، براي 250 متر سوم دو بارو به همين ترتيب براي طول‌هاي بيشتر. | درصد | 1
040214 | اضافه بها به ردیف های حفاری در زمین های پایدار و نیمه پایدار چنانچه در انفجار از سیستم نانل به جای چاشنی الکتریکی استفاده شود. | مترمكعب | 30200
040301 | بارگيري هر نوع مصالح ناشي از ريزش در هر نوع زمين خارج از قصور پيمانکار و حمل و تخليه تا 100 متري دهانه. | مترمكعب | 38800
040401 | حفاري و تهيه تمامي مصالح و اجراي ميل هاي مهاري ناتنيده به قطر 25 ميلي متر و کمتر در داخل تونل به طول 3 متر در هر زاويه و ارتفاع. | متر طول | 431500
040402 | حفاري و تهيه تمامي مصالح و اجراي ميل مهار ناتنيده به قطر بيش از 25 ميلي متر و تا 32 ميلي متر در داخل تونل به طول 3 متر در هر زاويه و ارتفاع. | متر طول | 532500
040403 | حفاري و تهيه تمامي مصالح و اجراي ميل مهار تنيده به قطر 25 ميلي‌متر و کمتر در داخل تونل به طول 3 متر در هر زاويه و ارتفاع. | متر طول | 494500
040404 | حفاري و تهيه تمامي مصالح و اجراي ميل مهار تنيده به قطر بيش از 25 ميلي‌متر و تا 32 ميلي‌متر به طول 3 متر در هر زاويه و ارتفاع. | مترطول | 611000
040405 | اضافه بها به رديف‌هاي ميل مهار تنيده و ناتنيده براي طول مازاد بر 3 متر اول به ازاي هر متر. | درصد | 5
040501 | آماده نمودن، استقرار دستگاه و حفاري به قطر حداکثر 56 ميليمتر در داخل سنگ، تهيه مصالح و تزريق جهت انجام تزريق اتصالي و پرکننده با هر زاويه نسبت به افق. | متر طول | 1071000
040502 | آماده نمودن، استقرار دستگاه و حفاري به قطر حداکثر 56 ميليمتر در داخل سنگ، تهيه مصالح و تزريق جهت انجام تزريق تحکيمي و پرکننده با هر زاويه نسبت به افق. | متر طول | 1154000
040503 | اضافه بها به رديف تزريق تحکيمي در صورتي که لوله فولادي در کار باقي بماند(فقط براي روش فور پولينگ). | متر طول | 407000
040504 | اضافه بها به ازاي هر عدد چال تزريق چنانچه قفل کوپلينگ (Retainer ،Ring bit، Casing shoe) در کار باقي بماند.(فقط براي روش فور پولينگ). | عدد | 5206000
040505 | اضافه بها به رديف‌هاي تزريق و ميل مهاري درتونل هرگاه فاصله چال زني از نزديکترين دهانه دسترسي بيش از 250 متر باشد، به ازاي هر250 متر. براي 250 متر دوم يکبار، 250 متر سوم دوبار، و به همين ترتيب براي طول‌هاي بيشتر. | درصد | 6
040601 | انجام تمامي عمليات لازم براي نصب ابزار دقيق همگرايي سنج سه نقطه اي در تونل در حين عمليات حفاري. | سری (3 عدد) | 562000
040602 | انجام تمامي عمليات لازم براي قرائت ابزار دقيق همگرايي سنج براي هر نقطه در تونل در حين عمليات حفاري. | قرائت | 206500
040603 | اضافه بها به رديف 040601 به ازاي نصب هر نقطه همگرايي سنج مازاد بر سه نقطه اول. | عدد | 348500
040604 | انجام تمامي عمليات لازم براي نصب و قرائت هر نوع ‌ابزار دقيق (Extenso Meter) واگرا سنج در تونل حين عمليات حفاري، براي طول تا 5 متر. | متر طول | 2291000
040605 | اضافه بها به رديف 040604 به ازاي هر متر افزايش طول مازاد بر 5 متر اول. | متر طول | 551000
040701 | حفر سوراخ هاي آبچکان به قطر 56 ميلي متر. | متر طول | 241000
050101 | حفاري ماشيني محل شمع، با مقطع دايره اي و به قطر60 سانتيمتر، به طور عمودي تا عمق 20 متر در زمينهايي که درآنها50>=N باشد، بيرون آوردن مصالح و حمل آن ها به دپو تا فاصله 50 متري مرکز ثقل محل حفاري، با هر وسيله، و تميزکردن محل عمليات. | متر طول | 1048000
050102 | حفاري ماشيني محل شمع، با مقطع دايره اي و به قطر80 سانتيمتر، به طور عمودي تا عمق 20 متر در زمين‌هايي که درآن‌ها 50 >=N باشد، بيرون آوردن مصالح و حمل آن‌ها به دپو تا فاصله 50 متري مرکز ثقل محل حفاري، با هر وسيله، و تميزکردن محل عمليات. | متر طول | 1172000
050103 | حفاري ماشيني محل شمع، با مقطع دايره اي و به قطر100 سانتيمتر، به طورعمودي تا عمق 20 متر در زمين‌هايي که در آن‌ها50>=N باشد، بيرون آوردن مصالح و حمل آن‌ها به دپو تا فاصله 50 متري مرکز ثقل محل حفاري، با هر وسيله، و تميز کردن محل عمليات. | متر طول | 1381000
050104 | حفاري ماشيني محل شمع، با مقطع دايره اي و به قطر120 سانتيمتر، به طورعمودي تا عمق 20 متر در زمين‌هايي که درآن‌ها 50>=N باشد، بيرون آوردن مصالح وحمل آن‌ها به دپو تا فاصله 50 متري مرکز ثقل محل حفاري، با هر وسيله ، و تميز کردن محل عمليات. | متر طول | 1556000
050105 | حفاري ماشيني محل شمع، با مقطع دايره اي و به قطر150 سانتمتر، به طورعمودي تا عمق 20 متر در زمين‌هايي که درآن‌ها 50>=N باشد، بيرون آوردن مصالح و حمل آن‌ها به دپو تا فاصله 50 متري مرکز ثقل محل حفاري، با هر وسيله ، و تميز کردن محل عمليات. | متر طول | 1847000
050201 | اضافه‌بها به رديف‌هاي 050101 و 050102، براي حفاري در عمق‌هاي بيشتر از 20 متر، به ازاي هر متر طول مازاد بر 20 متر اوليه براي عمق 20 تا 25 متر يک بار، براي عمق 25 تا30 متر دوبار و به همين ترتيب براي عمق‌هاي بيشتر. | متر طول | 101000
050202 | اضافه بها به رديفهاي 050103 و 050104، براي حفاري در عمقهاي بيشتر از20 متر، به ازاي هر متر طول مازاد بر20 متر اوليه. براي عمق 20 تا 25 متر يک بار، براي عمق 25 تا30 متر دوبار و به همين ترتيـب براي عمقهاي بيشتر. | متر طول | 133000
050203 | اضافه بها به رديـف 050105، براي حفاري در عمقهاي بيشتر از20 متر، به ازاي هرمتر طول مازاد بر20 متر اوليه. براي عمق 20 تا 25 متر يک بار، براي عمق 25 تا30 متر دو بار و به همين ترتيـب براي عمقهاي بيشتر. | متر طول | 168500
050301 | اجراي حفاري محل بارت باعرض (ضخامـت 60) وطولهاي 180 تا260 سانتيمتر به طورعمودي تا عمق 20 متر در زمينهايي که درآنها 50>=N باشد، بيرون آوردن مصالح و حمل آنها به محل دپو تا فاصله 50 متري مرکز ثقل محل حفاري، با هر وسيله، و تميزکردن محل عمليات. | متر مربع | 660500
050302 | اجراي حفاري محل بارت باعرض (ضخامـت 80 ) و طولهاي 180 تا260 سانتيمتر به طورعمودي تا عمق 20 متر در زمينهايي که درآنها 50>=N باشد، بيرون آوردن مصالح و حمل آنها به محل دپو تا فاصله 50 متري مرکز ثقل محل حفاري، با هر وسيله، و تميزکردن محل عمليات. | متر مربع | 737000
050303 | اجراي حفاري محل بارت با عرض (ضخامـت 100) وطولهاي 180 تا260 سانتيمتر به طور عمودي تا عمق 20 متر در زمينهايي که درآنها 50>=N باشد، بيرون آوردن مصالح و حمل آنها به محل دپو تا فاصله 50 متري مرکز ثقل محل حفاري ، با هر وسيله، و تميزکردن محل عمليات. | متر مربع | 801000
050401 | اجراي حفاري محل ديوار زيرزميني به طور قايم تا عمق 20 متر و به عرض (ضخامـت 60 سانتيمتر)، در زمينهايي که درآنها 50>=N باشد، بيرون آوردن مصالح و حمل آنها به دپو تا فاصله 50 متري مرکز ثقل محل حفاري، با هر وسيله و تميز کردن محل عمليات. | متر مربع | 760000
050402 | اجراي حفاري محل ديوار زير زميني به طور قايم تا عمق 20 متر و به عرض (ضخامـت 80) سانتيمتر، در زمينهايي که در آنها 50>=N باشد، بيرون آوردن مصالح و حمل آنها به دپو تا فاصله 50 متري مرکز ثقل محل حفاري ، با هر وسيله و تميز کردن محل عمليات. | متر مربع | 847500
050403 | اجراي حفاري محل ديوار زيرزميني به طور قايم تا عمق 20 متر و به عرض (ضخامـت 100) سانتيمتر، در زمينهايي که درآنها 50>=N باشد، بيرون آوردن مصالح و حمل آنها به دپو تا فاصله 50 متري مرکز ثقل محل حفاري با هر وسيله و تميزکردن محل عمليات. | متر مربع | 921000
050501 | اضافه بها به رديـف 050401، براي حفاري در عمقهاي بيـش از20 متر، به ازاي هر متر طول مازاد بر20 متر اوليه. براي عمق 20 تا 25 متر يک بار، براي عمق 25 تا30 متر دو بار و به همين ترتيـب براي عمقهاي بيشتر. | متر مربع | 69200
050502 | اضافه بها به رديـف 050402 ، براي حفاري در عمقهاي بيـش از20 متر، به ازاي هر متر طول مازاد بر20 متر اوليه. براي عمق 20 تا 25 متر يک بار، براي عمق 25 تا30 متر دو بار و به همين ترتيـب براي عمقهاي بيشتر. | متر مربع | 76600
050503 | اضافه بها به رديـف 050403، براي حفاري در عمقهاي بيشتر از20 متر، به ازاي هر متر طول مازاد بر20 متر اوليه، براي عمق 20 تا 25 متر يک بار، براي عمق 25 تا30 متر دو بار و به همين ترتيـب براي عمقهاي بيشتر. | متر مربع | 83900
050601 | تهيه تمام مصالح، وسايل و جاگذاري لوله هاي فلزي ( CASING ) به هر قطر تا عمق 6 متر، براي آن قسمـت ازحفاري که به لوله گذاري نياز دارد و خارج کردن لوله درحين بتن ريزي. | متر مربع | 129500
050602 | بارگيري و حمل لوله هاي فلزي ( CASING ) به هر قطر از پاي کار تا محل حفاري، تهيه تمام وسايل لازم و جاگذاري آنها تا عمق 6 متر، براي آن قسمـت از حفاري که به لوله گذاري نياز دارد و لوله ها الزاما بايد در محل باقي بمانند. | متر مربع | 73600
050603 | تهيه تمام مصالح، وسايل و جاگذاري لوله هاي محل درزها (درز انقطاع) بين قطعات مختلـف ديوارهاي زيرزميني به صورت قايم، و بيرون کشيدن آن پـس از انجام بتن ريزي. | متر مربع | 210500
050701 | اضافه بها به رديفهاي حفاري محل شمع، بارت يا ديوار زير زميني، چنانچه استفاده از گل حفاري (حسب نیاز توام با ماسه گيري) ضروري باشد. | مترمكعب | 443500
050703 | اضافه‌بها به رديف‌هاي حفاري محل شمع، بارت يا ديوار زيرزميني که N بيشتر از 50 و حداکثر برابر 100 باشد. | مترمكعب | 2345000
050704 | اضافه بها به رديف‌هاي حفاري محل شمع، بارت يا ديوار زيرزميني که N بیشتر از 100 باشد و لزوما از ترپان یا اوگر یا راک اوگر یا دور بر الماسه یا وسایل مشابه براي حفاري استفاده شود. | مترمكعب | 5863000
050801 | اضافه بها به رديفهاي فصل کارهاي فولادي باميل گرد در صورتي که ميل گرد در شمع ها، بارتها و ديوارهاي زير زميني مصرف شود. | كیلوگرم | 1060
050802 | اضافه بها به رديفهاي فصل بتن درجا در صورتي که بتن به صورت درجا براي شمع ها، بارتها يا ديوارهاي زير زميني اجرا شود. | مترمكعب | 209500
051001 | بارگيري شمع فلزي از تير آهن نوع H تا نمره 24 سانتيمتر و يا شمع هاي ساخته شده از تير آهن، ورق، ناوداني، نبشي يا ترکيبي از آنها که وزن حاصله حدود وزن تيرآهن H نظير باشد، حمل از پاي کار، استقرار در محل شمع و کوبيدن آن به طور عمودي تا عمق 12 متر در زمينهايي که در آنها 25>=N باشد. | متر طول | 204500
051002 | بارگيري شمع فلزي از لوله به قطر خارجي تا 24 سانتيمتر و يا شمع هاي توخالي ساخته شده با سپر فلزي يا ورق که وزن حاصله حدود وزن لوله نظير باشد حمل از پاي کار، استقرار در محل شمع و کوبيدن آن به طور عمودي تا عمق 12 متر در زمينهايي که درآنها 25>=N باشد. | متر طول | 307000
051003 | بارگيري شمع فلزي از تير آهن نوع H تا نمره 24 سانتيمتر و يا شمع هاي ساخته شده از تير آهن، ورق، ناوداني، نبشي يا ترکيبي از آنها که وزن حاصله حدود وزن تيرآهن H نظير باشد، حمل از پاي کار، استقرار در محل شمع و کوبيدن آن به طور عمودي تاعمق 12 متر در زمينهايي که در آنها 25 ‎ N>‎ باشد. | متر طول | 399000
051004 | بارگيري شمع فلزي از لوله به قطر خارجي تا 24 سانتيمتر، ياشمع هاي تو خالي ساخته شده با سپر فلزي و يا ورق، که وزن حاصله حدود وزن لوله نظير باشد حمل از پاي کار، استقرار در محل شمع و کوبيدن آن به طور عمودي تا عمق 12 متر در زمينهايي که در آنها 25< N باشد. | متر طول | 599000
051101 | اضافه بها به رديـف 051001، در صورتي که طول شمع فلزي از 12 متر بيشتر باشد، به ازاي هر متر مازاد بر 12 متر. | متر طول | 194000
051102 | اضافه بها به رديـف 051002، در صورتي که طول شمع فلزي از 12 متر بيشتر باشد، به ازاي هر متر مازاد بر 12 متر. | متر طول | 235000
051103 | اضافه بها به رديف 051003، درصورتيکه طول شمع فلزي از 12 متر بيشتر باشد به ازاء هر متر مازاد بر 12 متر. | متر طول | 339500
051104 | اضافه بها به رديف 051004، درصورتيکه طول شمع فلزي از 12 متر بيشتر باشد به ازاء هر متر مازاد بر 12 متر. | متر طول | 432000
051105 | اضافه بها به رديفهاي 051001 و 051003، به ازاي هر 2 سانتيمتر که به نمره تيرآهن اضافه شود. اين رديف براي شمع هاي ساخته شده از تيرآهن، ورق، ناوداني، نبشي و يا ترکيبي از آنها که وزن حاصله حدود وزن تيرآهن H نظير باشد نيز قابل پرداخت است. | متر طول | 28900
051106 | اضافه بها به رديفهاي 051002 و 051004، به ازاي هر 2 سانتيمتر که به اندازه قطر خارجي لوله اضافه شود. اين رديف براي شمع هاي توخالي ساخته شده از سپر فلزي يا ورق که وزن حاصله حدود وزن لوله نظير باشد نيز قابل پرداخت است. | متر طول | 44000
051107 | خارج کردن انواع شمعهاي فلزي. | متر طول | 159000
051201 | بارگيري شمع بتني مسلح با سطح مقطع 30×30 سانتيمتر، حمل ازدپوي محل ساخـت تا پاي کار، استقرار در محل شمع و کوبيدن آن به طورعمودي تا عمق 11 متر. | متر طول | 323500
051202 | اضافه بها به رديـف 051201، به ازاي هر 5 سانتيمتر که به هر دو بعد مقطع شمع اضافه شود. | متر طول | 32300
051203 | اضافه بها به رديـف 051201، در صورتيکه طول شمع بتن مسلح از 11 متر بيشتر باشد، به ازاي هر متر طول مازاد بر11 متر اوليه براي عمق تا 20 متر. | متر طول | 240000
051204 | اضافه بها براي کوبيدن شمعهاي بتني به طورمايل، با شيـب حداکثر يک افقي و 5 قايم. | متر طول | 41200
051205 | اضافه بها براي کوبيدن شمعهاي بتني به طورمايل، باشيـب از يک افقي و 5 قايم تا حداکثر يک افقي و 3 قايم. | متر طول | 82500
051301 | بارگيري و حمل سپرفلزي به ابعاد مختلـف تهيه شده توسط کارفرما، از پاي کار، استقرار در محل سپرکوبي و کوبيدن تا عمق 12 متر، در حالتي که سپر در محل کوبيده شده باقي بماند و وزن سپر هر مترمربع 122 کيلوگرم باشد در زمين هايي که N کوچکتر يا برابر 25 باشد. | متر مربع | 286000
051302 | تهيه، بارگيري و حمل سپرفلزي به ابعاد مختلـف از پاي کار، استقرار در محل سپرکوبي و کوبيدن تا عمق 12 متر، در حالتي که سپر در محل کوبيده شده باقي بماند و وزن سپر هر مترمربع 122 کيلوگرم باشد در زمينهايي که N کوچکتر يا برابر 25 باشد.(هزينه تهيه سپر مطابق بند 7 مقدمه فصل دهم). | متر مربع | 286000
051303 | بارگيري و حمل سپرفلزي به ابعاد مختلـف تهيه شده توسط کارفرما از پاي کار، استقرار در محل سپرکوبي و کوبيدن آن تا عمق 12 متر، در حالتي که سپر در محل کوبيده شده باقي بماند و وزن سپر هر مترمربع 122 کيلوگرم باشد در زمين هايي که N بزرگتر از 25 باشد. | متر مربع | 565500
051304 | تهيه، بارگيري و حمل سپرفلزي به ابعاد مختلف از پاي کار، استقرار در محل سپرکوبي و کوبيدن آن تا عمق 12 متر، در حالتي که سپر در محل کوبيده شده باقي بماند و وزن سپر هر مترمربع 122 کيلوگرم باشد در زمينهايي که N بزرگتر از 25 باشد.(هزينه تهيه سپر مطابق بند 7 مقدمه فصل دهم پرداخت مي گردد). | متر مربع | 565500
051305 | بارگيري و حمل سپرفلزي به ابعاد مختلف تهيه شده توسط کارفرما از پاي کار، استقرار در محل سپرکوبي و کوبيدن آن تا عمق 12 متر و خارج کردن سپر وقتي که وزن سپر هر مترمربع 122 کيلوگرم باشد در زمينهايي که N کوچکتر يا برابر 25باشد. | متر مربع | 504000
051306 | تهيه، بارگيري و حمل سپرفلزي به ابعاد مختلف از پاي کار، استقرار در محل سپرکوبي و کوبيدن آن تا عمق 12 متر و خارج کردن سپر وقتي که وزن سپر هر مترمربع 122 کيلوگرم باشد در زمينهايي که N کوچکتر يا برابر 25باشد. | متر مربع | 568500
051307 | بارگيري و حمل سپرفلزي به ابعاد مختلف تهيه شده توسط کارفرما از پاي کار، استقرار در محل سپرکوبي و کوبيدن آن تا عمق 12 متر و خارج کردن سپر وقتي که وزن سپر هر مترمربع 122 کيلوگرم باشد در زمينهايي که N بزرگتر از 25 باشد. | متر مربع | 805000
051308 | تهيه، بارگيري و حمل سپرفلزي به ابعاد مختلف از پاي کار، استقرار در محل سپرکوبي و کوبيدن آن تا عمق 12 متر و خارج کردن سپر وقتي که وزن سپر هر مترمربع 122 کيلوگرم باشد در زمينهايي که N بزرگتر از 25باشد. | متر مربع | 891500
051309 | اضافه بها يا کسربها به رديفهاي 051301 و 051303 براي هر 25 کيلوگرم در مترمربع که از وزن سپر کم يا اضافه گردد.(کسر 25 کيلوگرم به تناسب محاسبه مي گردد). | متر مربع | 46100
051310 | اضافه بها يا کسربها به رديفهاي 051305 و 051307 براي هر 25 کيلوگرم در مترمربع که از وزن سپر کم يا اضافه گردد.(کسر 25 کيلوگرم به تناسب محاسبه مي گردد). | متر مربع | 67200
051311 | خارج کردن سپر فلزي. | متر مربع | 154500
051401 | بارگيري سپربتني مسلح به ابعاد مختلـف، حمل از دپوي محل ساخـت، استقرار در محل سپرکوبي و کوبيدن آن تا عمق 6 متر. | متر مربع | 718500
060101 | سنگ ریزی پشت دیوارها و پل ها (درناژ) با قلوه سنگ یا سنگ لاشه. | مترمكعب | 131500
060105 | تهيه، ساخـت و نصـب تور سنـگ (گابيون) با تور سيمي گالوانيزه و قلوه سنـگ. | مترمكعب | 743500
060106 | تهيه، ساخـت و نصـب تور سنـگ (گابيون) با تور سيمي گالوانيزه و سنـگ لاشه. | مترمكعب | 1037000
060201 | بنايي با سنـگ لاشه و ملات ماسه سيمان 1:5 در پي. | مترمكعب | 1049000
060202 | بنايي با سنـگ لاشه و ملات ماسه سيمان 1:4 در پي. | مترمكعب | 1075000
060203 | بنايي با سنـگ لاشه و ملات ماسه سيمان 1:3 در پي. | مترمكعب | 1108000
060301 | اضافه بها به رديفهاي بنايي با سنـگ لاشه در پي، براي بنايي در ديوار. | مترمكعب | 292000
060401 | اضافه بها به رديفهاي بنايي با سنـگ لاشه، بابـت نماسازي با سنـگ لاشه موزاييکي. | متر مربع | 126000
060402 | اضافه بها به رديفهاي بنايي با سنـگ لاشه، بابـت نماسازي با سنـگ بادبر ، با ارتفاع مساوي در هر رگ. | متر مربع | 339500
060403 | اضافه بها به ردیف های بنایی با سنگ لاشه، برای سطوح شیب دار در شیروانی ها. | مترمربع | 26100
060404 | اضافه بها به رديفهاي بنايي با سنـگ لاشه، بابـت نماسازي با سنـگ سر تراش. | متر مربع | 486500
060501 | بنايي باسنـگ سر تراش و ملات ماسه سيمان 1:3. | مترمكعب | 2540000
060502 | بنايي با سنـگ نيم تراش و ملات ماسه سيمان 1:3. | مترمكعب | 2700000
060601 | اضافه بها براي بنايي در طاق پلهاي قوسي شکل (اين اضافه بها شامل بهاي چوب بسـت پلهاي قوسي تا دهانه 10 متر و خود10 متر اسـت). | مترمكعب | 159500
060602 | اضافه بها به عمليات بنايي سنگي خارج از پي، در صورتيکه بنايي در انحنا انجام شود. | مترمكعب | 179000
060603 | اضافه بها براي هرنوع بنايي سنگي که در ارتفاع بيـش از 5 متر از تراز زمين طبيعي انجام شود. اين اضافه بها براي حجم بنايي واقع در ارتفاع 5 تا 10 متر يک بار، براي حجم بنايي واقع در10 تا 15 متر دو بار و به همين ترتيـب براي ارتفاعهاي بيشتر پرداخـت مي شود. | مترمكعب | 152000
060604 | اضافه بها به بناييهاي سنگي، هر گاه عمليات بنايي پايين تر از تراز آب زيرزميني انجام شود و تخليه آب با پمـپ درحين اجراي عمليات، الزامي باشد. | مترمكعب | 125000
060605 | کسربها به رديفهاي بنايي با سنـگ، در صورتي که از مصالح سنـگ لاشه حاصل از کوه بري ترانشه هاي واقع در مسير استفاده شود. | مترمكعب | -209000
060606 | تعبيه درز انقطاع در بناييهاي سنگي، با تمام عمليات لازم و به هر شکل. | متر مربع | 126500
060701 | حمل مصالح (طبق مقدمه فصل) در راه هاي آسفالتي، بيش از يک کيلومتر تا 10 کيلومتر. | مترمكعب - كیلومتر‏ | 3300
060702 | حمل مصالح (طبق مقدمه فصل) در راه هاي آسفالتي، بيش از 10 کيلومتر تا 30 کيلومتر. | مترمکعب -کیلومتر | 2920
060703 | حمل مصالح (طبق مقدمه فصل) در راه هاي آسفالتي، بيش از 30 تا 50 کيلومتر. | مترمكعب - كیلومتر‏ | 2430
070101 | اندود سيماني به ضخامـت حدود 1 سانتيمتر روي سطوح افقي، قايم ومورب، با ملات ماسه سيمان 1:3 ‎.‎ | متر مربع | 83600
070102 | اندود سيماني به ضخامـت حدود 2 سانتيمتر روي سطوح افقي، قايم ومورب، با ملات ماسه سيمان 1:3. | متر مربع | 108500
070103 | اندود سيماني به ضخامـت حدود 3 سانتيمتر روي سطوح افقي، قايم ومورب، با ملات ماسه سيمان 1:3. | متر مربع | 129500
070104 | اندود سيماني به ضخامـت حدود 5 سانتيمتر روي سطوح افقي، قايم ومورب، با ملات ماسه سيمان 1:3. | متر مربع | 193000
070201 | بندکشي نماي سنگي با سنـگ لاشه موزاييک با ملات ماسه سيمان 1:3 در سطوح افقي، قايم يا مورب تا ارتفاع 5 متر. | متر مربع | 66200
070202 | بندکشي نماي سنگي بادبر، سر تراش، نيم تراش و تمام تراش، با ملات ماسه سيمان 1:3 درسطوح افقي، قايم يا مورب تا ارتفاع 5 متر. | متر مربع | 45400
070203 | اضافه بهاي بندکشي در ديوارهاي سنگي از هر نوع، در ارتفاع بيـش از 5 متر. اين اضافه بها از 5 تا 10 متر يک بار، 10 تا 15 متر دو بار و به همين ترتيـب در ارتفاعات بعدي پرداخـت مي شود. | متر مربع | 33300
070301 | تهیه مصالح لازم و پرکردن درزهای تعبیه شده مابین، جدول های بتنی پرسی ماشینی با ملات ماسه و سیمان ١:۴ چنانچه ارتفاع جدول ۵٠ سانتی متر یا کمتر باشد. | مترمربع | 69500
070302 | اضافه بها به ردیف ٠٧٠٣٠١ ، هرگاه ارتفاع جدول ها بیش از 50 سانتی متر باشد به ازای هر ١٠ (ده) سانتی متر ارتفاع مازاد بر ۵٠ سانتی متر. (کسر ١٠ سانتی متر به تناسب محاسبه می شود). | مترمربع | 1750
070303 | تهیه تمام مصالح و بندکشی بین جدول های بتنی پیش ساخته پرسی ماشینی با ملات پودرسنگ و سیمان 2:1، به ازای طول بندکشی اجرا شده. | مترطول | 5300
080101 | تهيه وسايل و قالـب بندي در پي ها‎.‎ | متر مربع | 236500
080102 | تهيه وسايل و قالب بندي جداول به هر ارتفاع براي بتن ريزي درجا. | متر مربع | 154500
080201 | تهيه وسايل و قالـب بندي ديوارها و ستونهاي بتني که، ارتفاع آنها حداکثر 2 متر باشد. | متر مربع | 301500
080202 | تهيه وسايل و قالـب بندي ديوارها و ستونهاي بتني که، ارتفاع آنها بيـش از 2 متر و حداکثر 3 متر باشد. | متر مربع | 318000
080203 | تهيه وسايل و قالـب بندي ديوارها و ستونهاي بتني که، ارتفاع آنها بيـش از 3 متر و حداکثر 5 متر باشد. | متر مربع | 408500
080204 | تهيه وسايل و قالـب بندي ديوارها و ستونهاي بتني که، ارتفاع آنها بيـش از 5 متر و حداکثر 7 متر باشد. | متر مربع | 451500
080205 | تهيه وسايل و قالـب بندي ديوارها و ستونهاي بتني که، ارتفاع آنها بيـش از 7 متر و حداکثر 10 متر باشد. | متر مربع | 499000
080301 | تهيه وسايل و قالـب بندي تابليه پلهاي با دهانه تا 5 متر که از دال ساده تشکيل شده باشد. | متر مربع | 315000
080302 | تهيه وسايل و قالـب بندي تابليه پلهاي با دهانه بيـش از 5 متر تا 10 متر که از دال ساده تشکيل شده باشد. | متر مربع | 409500
080303 | تهيه وسايل و قالـب بندي تابليه پلهاي با دهانه 8 متر تا 12 متر، که مرکـب از تير و دال وقتي که ارتفاع تا زير تير حداکثر 3 متر باشد. | متر مربع | 395000
080304 | تهيه وسايل و قالـب بندي تابليه پلهاي با دهانه 8 متر تا 12 متر، مرکـب از تير و دال وقتي که ارتفاع تا زير تير بيـش از 3 متر و حداکثر 5 متر باشد. | متر مربع | 463000
080305 | تهيه وسايل و قالـب بندي تابليه پلهاي با دهانه 8 متر تا 12 متر، مرکـب از تير و دال وقتي که ارتفاع تا زير تير بيـش از 5 متر و حداکثر 7 متر باشد. | متر مربع | 530500
080306 | تهيه وسايل و قالـب بندي تابليه پلهاي با دهانه 8 متر تا 12 متر، مرکـب از تير و دال وقتي که ارتفاع تا زير تير بيـش از 7 متر و حداکثر 10 متر باشد. | متر مربع | 678000
080307 | تهيه وسايل و قالـب بندي تابليه پلهاي با دهانه بيـش از 12 متر تا20 متر، مرکـب از تير و دال وقتي که ارتفاع آن تا زير تير حداکثر 3 متر باشد. | متر مربع | 446500
080308 | تهيه وسايل و قالـب بندي تابليه پلهاي با دهانه بيـش از12 متر تا20 متر، مرکـب از تير و دال وقتي که ارتفاع تا زير تير بيـش از 3 متر و حداکثر 5 متر باشد. | متر مربع | 518500
080309 | تهيه وسايل وقالـب بندي تابليه پلهاي با دهانه بيـش از 12 متر تا20 متر، مرکـب از تير و دال وقتي که ارتفاع تا زير تير بيـش از 5 متر و حداکثر 7 متر باشد. | متر مربع | 593000
080310 | تهيه وسايل و قالـب بندي تابليه پلهاي با دهانه بيـش از 12 متر تا20 متر، مرکـب از تير و دال وقتي که ارتفاع تا زير تير بيـش از 7 متر و حداکثر10 متر باشد. | متر مربع | 750500
080311 | تهيه وسايل و قالب بندي تابليه پلهاي به شکل صندوقه (طره اي) با هر دهانه و هر عرض و هر ارتفاع صندوقه با دستگاه شاريو. | متر مربع | 1451000
080401 | اضافه بها براي سطوحي از قالـب که داراي انحنا باشد. | متر مربع | 235500
080402 | اضافه بها به رديفهاي قالـب بندي هرگاه قالـب الزاما در کار باقي بماند. | متر مربع | 50100
080403 | اضافه بهاي قالـب بندي هر گاه عمليات در زير تراز سطح آبهاي زيرزميني انجام شود و آبکشي با تلمبه موتوري در حين اجراي کار ضروري باشد. | متر مربع | 68600
080501 | تهيه وسايل و قالـب بندي درز انبساط در بتن با تمام مصالح لازم، به استثناي کـف سازيهاي بتني بر حسب حجم درز. | دسیمترمکعب | 21800
080502 | تعبيه انواع درزها در کـف سازي هاي بتني در موقع اجرا به انضمام وسايل لازم، بدون پرکردن درز بر حسب حجم درز. | دسیمترمکعب | 14200
080601 | تهيه وسايل، چوب بست و تخته کوبي براي جلوگيري از ريزش خاک در پي ها در هر عمق. | متر مربع | 252000
080701 | تهيه وسايل و قالـب بندي تيرهاي پيـش ساخته بتني با استفاده از قالب فلزي، (چنانچه تعداد تيرهاي پيش ساخته بيشتر از 24 عدد باشد، کسر بهاي رديف 080702 اعمال مي شود). | متر مربع | 238000
080702 | کسر بها به رديـف 080701 در صورتي که تعداد تيرها بيشتر از 24 عدد باشد، به ازاي هر عدد تير مازاد بر 24 عدد، براي تير بيست و پنجم يک بار، براي تير بيست و ششم دو بار و به همين ترتيب براي تعداد تيرهاي بيشتر. | متر مربع | -1160
080801 | تهيه وسايل و قالـب بندي با پشـت بند، چوب بسـت و داربسـت و سکوها و تمام تجهيزات لازم براي قالبهاي لغزنده قايم در صورتي که سطح مقطع سازه ثابـت باشد. | متر مربع
080802 | تهيه وسايل و قالـب بندي با پشـت بند، چوب بسـت و داربسـت و سکوها و تمام تجهيزات لازم براي قالبهاي لغزنده قايم در صورتي که سطح مقطع سازه متغير باشد. | متر مربع
080901 | تهيه وسايل و چوب بسـت براي تثبيـت جدار تونل در زمينهاي سنگي سخـت ترک دار و سنگي فرسوده و غير همگن. | مترمكعب | 212000
080902 | تهيه وسايل و چوب بسـت براي تثبيـت جدار تونل در زمينهاي خاکي سخـت و يا غير مقاوم و ريزشي. | مترمكعب | 565500
081001 | تهيه وسايل و قالـب بندي بتن پوششي تونلها تا ارتفاع 2 متر از خط پروژه. | متر مربع | 437000
081002 | تهيه وسايل و قالب بندي بتن پوششي تونل ها به ارتفاع بيش از 2 متر از خط پروژه با استفاده از قالب يک پارچه. | متر مربع | 696500
081003 | تهيه وسايل و قالب‌بندي کله‌گي‌هاي قالب يک پارچه لاينيگ با قطع آرماتور. | مترمربع | 472500
081004 | تهيه وسايل و قالب‌بندي کله‌گي‌هاي قالب يک پارچه لاينيگ بدون قطع آرماتور. | مترمربع | 627000
081005 | اضافه بها به رديف‌هاي قالب‌بندي درتونل هرگاه فاصله قالب‌بندي از نزديکترين دهانه دسترسي بيش از 250 متر باشد، به ازاي هر250 متر. براي 250 متر دوم يکبار، 250 متر سوم دوبار، و به ‌همين ترتيب براي طول‌هاي بيشتر. | درصد | 4
081006 | اضافه بها به رديف‌هاي 081001 الي 081004 در صورتي که قالب‌بندي در زمين‌هاي آبداربوده و نشت آب به صورت قطره اي و ناپيوسته باشد. | درصد | 1.5
081007 | اضافه بها به رديف‌هاي 081001 الي 081004 در صورتي که قالب‌بندي در زمين‌هاي آبدار بوده و نشت آب به صورت روان و جاري باشد. | درصد | 4
090101 | تهيه، بريدن، خم کردن و کار گذاشتن ميل گرد ساده به قطر تا 10 ميليمتر براي بتن مسلح با سيم پيچي لازم‎.‎ | كیلوگرم | 36100
090102 | تهيه، بريدن، خم کردن و کار گذاشتن ميل گرد ساده به قطر 12 تا 18 ميليمتر براي بتن مسلح با سيم پيچي لازم. | كیلوگرم | 31600
090103 | تهيه، بريدن، خم کردن و کار گذاشتن ميل گرد ساده به قطر 20 و بيش از 20 ميليمتر براي بتن مسلح با سيم پيچي لازم. | كیلوگرم | 30200
090104 | تهيه و نصب قلاب آهنگري شده براي نصب در قطعات پيش ساخته بتني. | عدد | 23600
090201 | تهيه، بريدن، خم کردن و کار گذاشتن ميل گرد آجدار از نوع AII به قطر تا 10 ميليمتر براي بتن مسلح با سيم پيچي لازم. | كیلوگرم | 34000
090202 | تهيه، بريدن، خم کردن و کار گذاشتن ميل گردآجدار از نوع AII به قطر 12 تا 18 ميليمتر براي بتن مسلح با سيم پيچي لازم. | كیلوگرم | 26600
090203 | تهيه، بريدن، خم کردن و کار گذاشتن ميل گردآجدار از نوع AII به قطر 20 و بيـش از20 ميليمتر، براي بتن مسلح با سيم پيچي لازم. | كیلوگرم | 25300
090204 | تهيه، بريدن، خم کردن و کار گذاشتن ميل گرد آجدار از نوع AIII به قطر تا 10 ميليمتر براي بتن مسلح با سيم پيچي لازم. | كیلوگرم | 34700
090205 | تهيه، بريدن، خم کردن و کار گذاشتن ميل گرد آجدار از نوع AIII به قطر 12 تا 18 ميليمتر براي بتن مسلح با سيم پيچي لازم. | كیلوگرم | 27100
090206 | تهيه، بريدن، خم کردن و کار گذاشتن ميل گرد آجدار از نوع AIII به قطر20 و بيـش از20 ميليمتر براي بتن مسلح با سيم پيچي لازم. | كیلوگرم | 25700
090401 | اضافه بها به رديفهاي ميل گرد چنانچه عمليات پايين تراز آبهاي زيرزميني انجام شود و آبکشي با تلمبه موتوري در حين اجراي کار، ضروري باشد. | كیلوگرم | 1810
090501 | تهيه و نصـب ميل مهار با جوشکاري لازم. | كیلوگرم | 43800
090502 | تهيه و نصـب ميل مهار با پيچ و مهره. | كیلوگرم | 58100
090503 | تهيه، ساخـت و نصـب ميل مهار دنده شده (بولـت) از هر نوع ميل گرد، با پيچ و مهره مربوط و کار گذاري در محلهاي لازم، قبل از بتن ريزي. | كیلوگرم | 54700
090504 | تهيه مصالح و وسايل و اجراي بست به وسيله تپانچه. | عدد | 14500
090601 | تهیه و اجرای داول از میل گرد ساده با پوشش رنگ اپوکسی ( 300 میکرون) یا مانند آن، برای استفاده در روسازی بتنی راه ها و باند فرودگاه و موارد مشابه. | كیلوگرم | 38600
090602 | تهیه و اجرای داول از میل گرد ساده با رنگ اپوکسی (300 میکرون) یا مانند آن، در صورتی که داول دارای کلاهک (Cap) باشد، برای استفاده در روسازی بتنی راه ها و باند فرودگاه و موارد مشابه. | كیلوگرم | 42000
090701 | تهيه کابل و ساير مصالح و وسايل لازم و انجام عمليات کشيدن کابل، در تيرهاي بتني پيـش ساخته يا اجرا شده به صورت درجا، بر حسـب وزن کابل نصـب شده. | كیلوگرم
090702 | تهيه و نصب ميل مهار دوسر رزوه با پيچ و مهره. | كیلوگرم | 72800
090703 | تهیه کابل برای جاگذاری در نیوجرسی های بتنی درجا بر حسب وزن کابل مصرفی. | کیلوگرم | 0
100101 | تهيه مصالح، ساخـت و نصـب تيرها و بادبندهاي پلهاي فلزي به دهانه تا 24 متر، در هر ارتفاع. | كیلوگرم | 49400
100102 | تهيه مصالح، ساخـت و نصـب تيرها و بادبندهاي پلهاي فلزي به دهانه بيـش از 24 متر تا 36 متر، در هر ارتفاع. | كیلوگرم | 52100
100103 | تهيه مصالح، ساخـت و نصـب تيرها و بادبندهاي پلهاي فلزي به دهانه بيـش از 36 متر تا 48 متر، در هر ارتفاع. | كیلوگرم | 53100
100104 | تهيه مصالح، ساخـت و نصـب تيرها و بادبندهاي پلهاي فلزي به دهانه بيـش از 48 متر تا 60 متر، در هر ارتفاع. | كیلوگرم | 58600
100201 | تهيه مصالح، ساخـت و نصـب خرپاها و بادبندهاي پلهاي فلزي به دهانه تا 24 متر، در هر ارتفاع. | كیلوگرم | 62600
100202 | تهيه مصالح، ساخـت و نصـب خرپاها و بادبندهاي پلهاي فلزي به دهانه بيـش از 24 متر تا 36 متر، در هر ارتفاع. | كیلوگرم | 65300
100203 | تهيه مصالح، ساخـت و نصـب خرپاها و بادبندهاي پلهاي فلزي به دهانه بيـش از 36 متر تا 48 متر، در هر ارتفاع. | كیلوگرم | 66300
100204 | تهيه مصالح، ساخـت و نصـب خرپاها و بادبندهاي پلهاي فلزي به دهانه بيـش از 48 متر تا 60 متر، در هر ارتفاع. | كیلوگرم | 71800
100301 | تهيه مصالح فلزي گالريهاي بهمن گير و ساخـت و نصـب آنها با مقاطع فولادي، به طور کامل. | كیلوگرم
100302 | تهيه مصالح فلزي براي کلافبندي داخل تونلها از تير آهن معمولي، و مانند آن(قاب) ساخت و نصب آنها به طور کامل، در حالي که در کار باقي بماند. | كیلوگرم | 60000
100303 | تهيه مصالح فلزي براي کلاف بندي از ميل گرد و مانند آن (لتيس) ساخت و نصب آنها به طور کامل داخل تونل، در حالي که در کار باقي بماند. | كیلوگرم | 43100
100304 | اضافه بها به رديف‌هاي 100302و100303 درتونل هرگاه فاصله از نزديکترين دهانه دسترسي بيش از 250 متر باشد، به ازاي هر250 متر. براي 250 متر دوم يکبار، 250 متر سوم دو بار، و به همين ترتيب براي طول‌هاي بيشتر. | درصد | 5
100305 | اضافه بها به رديف 100302، در صورت استفاده از پروفيل بال پهن. | کیلو گرم | 8230
100306 | اضافه بها به رديف‌هاي 100302 و 100303 در صورتي که قاب گذاري يا لتيس در زمين‌هاي آبدار و نشت آب به صورت قطره‌اي باشد. | درصد | 1.5
100307 | اضافه بها به رديف‌هاي 100302 و 100303 در صورتي که قاب گذاري يا لتيس در زمين‌هاي آبدار بوده و نشت آب به صورت روان و جاري باشد. | درصد | 4
100401 | تهيه مصالح و نصـب کامل پوشـش درز انبساط شانه اي فولادي دندانه دار خارجي با ميزان جابجايي 25 ميليمتر، با ورقه لاستيکي آب بندي و پيچ و مهره مربوط در سطح اتومبيل روي پل. | متر طول
100402 | تهيه مصالح و نصـب کامل پوشـش درز انبساط شانه اي فولادي دندانه دار خارجي با ميزان جابجايي 50 ميليمتر، با ورقه لاستيکي آب بندي و پيچ و مهره مربوط در سطح اتومبيل روي پل. | متر طول
100403 | تهيه مصالح فلزي و ساخـت و نصـب پوشـش فلزي براي درز انبساط در پلها. | كیلوگرم | 46000
100501 | تهيه شمعهاي فلزي بامقطع H به هر اندازه. | كیلوگرم
100502 | تهيه شمعهاي فلزي لوله اي به هر اندازه. | كیلوگرم | 31900
100503 | تهيه سپرفلزي به هراندازه، در صورتي که سپر در محل کوبيده شده باقي بماند. | كیلوگرم | 23500
100504 | تهيه لوله هاي فلزي ( CASING ) به هر قطر براي عمليات حفاري، در حالتي که لوله در محل حفاري باقي بماند. | كیلوگرم | 28800
100505 | تهيه و نصـب حفاظ فلزي نوک شمعها و سپرهاي بتني پيـش ساخته. | كیلوگرم | 53800
100506 | تهيه شمع فلزي از تيرآهن، ورق، ناوداني، نبشي يا ترکيبي از آنها. | كیلوگرم | 30600
100507 | تهيه شمع فلزي توخالي از سپر فلزي يا ورق. | كیلوگرم | 28400
100601 | اضافه بها به رديف‌هاي 100101 تا 100104، در صورت استفاده از فولاد ST52 به جاي فولاد ST37. | كیلوگرم
100701 | تهيه مصالح و نصب کامل ورق موجدار به ضخامت 3/5 ( سه و نيم ) ميلي‌متر با پوشش گالوانيزه گرم به همراه پيچ و مهره و بيس چنل نشيمن با پوشش گالوانيزه براي آبرو همسطح و با مقطع نيم دايره به قطر 2 متر . | مترطول | 14000000
100702 | تهيه مصالح و نصب کامل ورق موجدار به ضخامت 2 (دو) ميلي‌متر با پوشش گالوانيزه گرم به همراه پيچ و مهره و بيس چنل نشيمن با پوشش گالوانيزه براي آبرو زيرخاکي و با مقطع نيم دايره به قطر 2 متر. | مترطول | 8200000
100703 | تهيه مصالح و نصب کامل ورق موجدار به ضخامت 4 ( چهار ) ميلي‌متر با پوشش گالوانيزه گرم به همراه پيچ و مهره و بيس چنل نشيمن با پوشش گالوانيزه براي آبرو همسطح و با مقطع مستطيلي دهانه 2 متر و ارتفاع 1 متر. | مترطول | 24000000
100704 | تهيه مصالح و نصب کامل ورق موجدار به ضخامت 2/5 ( دو و نيم ) ميلي‌متر با پوشش گالوانيزه گرم به همراه پيچ و مهره و بيس چنل نشيمن با پوشش گالوانيزه براي آبرو زيرخاکي و با مقطع مستطيلي دهانه 2 متر و ارتفاع 1 متر. | مترطول | 18000000
100705 | تهيه مصالح و نصب کامل ورق موجدار به ضخامت 3/5 ( سه و نيم ) ميلي‌متر با پوشش گالوانيزه گرم به همراه پيچ و مهره و بيس چنل نشيمن با پوشش گالوانيزه براي آبرو همسطح و با مقطع نيم دايره به قطر 3 متر. | مترطول | 23500000
100706 | تهيه مصالح و نصب کامل ورق موجدار به ضخامت 2 (دو) ميلي‌متر با پوشش گالوانيزه گرم به همراه پيچ و مهره و بيس چنل نشيمن با پوشش گالوانيزه براي آبرو زيرخاکي با مقطع نيم دايره به قطر 3 متر. | مترطول | 13700000
100707 | تهيه مصالح و نصب کامل ورق موجدار به ضخامت 4 ( چهار ) ميلي‌متر با پوشش گالوانيزه گرم به همراه پيچ و مهره و بيس چنل نشيمن با پوشش گالوانيزه براي آبرو همسطح و با مقطع مستطيلي دهانه 3 متر و ارتفاع 1/20 متر. | مترطول | 35000000
100708 | تهيه مصالح و نصب کامل ورق موجدار به ضخامت 2/5 ( دو و نيم ) ميلي‌متر با پوشش گالوانيزه گرم به همراه پيچ و مهره و بيس چنل نشيمن با پوشش گالوانيزه براي آبرو زيرخاکي و با مقطع مستطيلي دهانه 3 متر و ارتفاع 1/20 متر. | مترطول | 23000000
100709 | تهيه مصالح و نصب کامل ورق موجدار 4/0 ( چهار ) ميلي‌متر با پوشش گالوانيزه گرم به همراه پيچ و مهره و بيس چنل نشيمن با پوشش گالوانيزه براي آبرو يا پل زيرگذر همسطح و مقطع مستطيلي با ابعاد 2/40 × 8/0 متر. | مترطول | 72000000
100710 | تهيه مصالح و نصب کامل ورق موجدار به ضخامت 2/5 (دو و نيم) ميلي‌متر با پوشش گالوانيزه گرم به همراه پيچ و مهره و بيس چنل نشيمن با پوشش گالوانيزه براي آبرو يا پل زيرگذر زيرخاکي و مقطع مستطيلي با ابعاد 2/40 × 8/0 متر. | مترطول | 43000000
110102 | تهیه مصالح، ساخت و نصب حفاظ جانبی راه (گاردریل) از ورق گالوانیزه با پایه ها و اتصالات مربوط برای کناره های راه و پل ها. | كیلوگرم | 53700
110103 | تهيه و نصـب تسمه هاي آجدار فولادي به ابعاد مختلف براي مسلح کردن خاک با پيچ و مهره لازم. | كیلوگرم | 61600
110104 | تهيه و جاگذاري زبانه هاي تسمه گير فولادي در قطعات بتني پيش ساخته براي مسلح کردن خاک. | كیلوگرم | 31400
110105 | اضافه بها به رديفهاي 110103 و 110104 در صورتي که تسمه ها و زبانه ها به ميزان 100 ميکرون گالوانيزه شوند. | كیلوگرم | 30700
110201 | تهيه مصالح فلزي پايه تابلوها و علايم راه به هرشکل و اندازه، ساخـت و نصـب کامل آنها به غير از صفحه تابلو. | كیلوگرم | 40500
110202 | تهيه مصالح فلزي پايه حفاظ تور سيمي (فنـس) به هرشکل و اندازه و نصـب کامل آن. | كیلوگرم | 47500
110203 | تهيه مصالح، ساخـت و نصـب نرده جان پناه با نبشي، ناوداني و مانند آنها. | كیلوگرم | 55600
110204 | تهيه مصالح، ساخـت و نصـب نرده جان پناه با پروفيلهاي توخالي. | كیلوگرم | 59200
110205 | تهيه و نصـب تور سيمي گالوانيزه حصاري براي حفاظ اطراف جاده ها پلها و مانند آنها با لوازم اتصال. | كیلوگرم | 44000
110206 | تهيه و نصـب سيم خاردار با اتصالات لازم. | كیلوگرم | 42700
110207 | تهيه، ساخـت و کارگزاري پايه، دستک فلزي از نبشي، سپري، ناوداني، تيرآهن و مانند آن، براي نصـب سيم خاردار يا تور سيمي و ساير کارهاي مشابه. | كیلوگرم | 35800
110208 | تهيه مصالح فلزي و ساخـت و نصب تابلوهاي علايم ثابت خطي خطوط راه‌آهن. | كیلوگرم | 51800
110301 | تهيه و نصب لوله، سر ناودان و درپوشهاي چدني، براي تخليه آبهاي سطحي روي پلها و موارد مشابه آن. | كیلوگرم | 59300
110302 | تهيه درپوشهاي چدني با قابهاي مربوط و نصـب آنها روي چاهکها، به انضمام تهيه و به کار بردن مصالح لازم براي تحکيم قابها. | كیلوگرم | 41000
110303 | تهيه و نصـب دريچه هاي فلزي و انواع پلهاي فلزي روي ابروها و کانالها از ناوداني، تيرآهن، ورق و ساير پروفيلهاي لازم با جوشکاري و ساييدن. | كیلوگرم | 32900
110401 | تهيه شبکه ميل گرد پيش جوش (مش) ساخته شده از ميل گرد ساده، به انضمام بريدن و کار گذاشتن همراه با سيم پيچي لازم. | كیلوگرم | 39100
110402 | تهيه شبکه ميل گرد پيش جوش (مش) ساخته شده از ميل گردآجدار، به انضمام بريدن و کار گذاشتن همراه با سيم پيچي لازم. | كیلوگرم | 36900
110403 | تهيه شبکه ميل‌گرد پيش جوش (مش) ساخته شده از ميل‌گرد ساده داخل تونل‌ها، به انضمام بريدن و کار گذاشتن همراه با سيم پيچي و سيم انتظار لازم. | کیلو گرم | 65200
110404 | تهيه شبکه ميل‌گرد پيش جوش (مش) ساخته شده از ميل‌گرد آجدار داخل تونل‌ها، به انضمام بريدن و کار گذاشتن همراه با سيم پيچي و سيم انتظارلازم. | کیلو گرم | 63100
110405 | اضافه بها به رديف‌هاي مش بندي درتونل هرگاه فاصله مش‌بندي از نزديکترين دهانه دسترسي بيش از 250 متر باشد، به ازاي هر250 متر. براي 250 متر دوم يکبار، 250 متر سوم دو بار، و به همين ترتيب براي طول‌هاي بيشتر. | درصد | 5.5
110406 | اضافه بها به رديف‌هاي 110403 و 110404 در صورتي که مش‌بندي در زمين‌هاي آبدار و نشت آب به صورت قطره‌اي باشد. | درصد | 1.5
110407 | اضافه بها به رديف‌هاي 110403 و 110404 در صورتي که مش‌بندي در زمين‌هاي آبدار و نشت آب به صورت جاري باشد. | درصد | 4
120101 | تهیه و اجرای بتن، با 100 کیلوگرم سیمان در مترمکعب بتن. | مترمكعب | 800000
120102 | تهیه و اجرای بتن، با 150 کیلوگرم سیمان در مترمکعب بتن. | مترمكعب | 870000
120103 | تهیه و اجرای بتن، با مقاومت فشاری مشخصه 12 مگا پاسکال. | مترمكعب | 939500
120104 | تهیه و اجرای بتن، با مقاومت فشاری مشخصه 16 مگا پاسکال. | مترمكعب | 1017000
120105 | تهیه و اجرای بتن، با مقاومت فشاری مشخصه 20 مگا پاسکال. | مترمكعب | 1086000
120106 | تهیه و اجرای بتن، با مقاومت فشاری مشخصه 25 مگا پاسکال. | مترمكعب | 1148000
120107 | تهیه و اجرای بتن، با مقاومت فشاری مشخصه 30 مگا پاسکال. | مترمكعب | 1208000
120201 | تهیه مصالح، تولید بتن (با مقاومت خمشی حداقل 4 مگا پاسکال و مقاومت فشاری حداقل 30 مگا پاسکال) و اجرای رویه بتنی ساده درزدار. | مترمكعب | 1702000
120202 | تهیه مصالح و تولید بتن (با مقاومت فشاری حداقل 30 مگاپاسکال) و اجرای نیوجرسی با بتن درجا. | مترمکعب | 1816000
120301 | اضافه بها به رديفهاي بتن ريزي چنانچه بتن درضخامتهاي 15 سانتيمتر يا کمتر اجرا شود. | مترمكعب | 73700
120302 | اضافه بهاي بتن ريزي ازپي به بالا در ديوارها و پايه پلها، براي حجمهاي واقع تا ارتفاع 5 متر. | مترمكعب | 105500
120303 | اضافه بهاي بتن ريزي از پي به بالادر ديوارها و پايه پلها، براي حجمهاي واقع در ارتفاع بيـش از 5 متر تا10 متر. | مترمكعب | 196500
120304 | اضافه بهاي بتن ريزي تابليه و پياده روي پلها(دال، تير و تيرچه)، هرگاه ارتفاع تا زير تير تا 5 متر باشد. | مترمكعب | 91200
120305 | اضافه بهاي بتن ريزي تابليه و پياده روي پلها (دال ، تير و تيرچه)، هرگاه ارتفاع تازيرتير بيـش از 5 متر تا 10 متر باشد. | مترمكعب | 140500
120306 | اضافه بها به رديفهاي بتن درجا براي بتن ريزي تيرهاي تنيده پـس کشيده. | مترمكعب | 112500
120307 | اضافه بهاي هر نوع بتن ريزي که زير سطح آب انجام شود و آبکشي حين انجام کار با تلمبه موتوري الزامي باشد. | مترمكعب | 137000
120308 | زبرکردن و شيار انداختن سطح رويه هاي بتني. | متر مربع
120310 | اضافه بها به رديفهاي بتن ريزي درصورت مصرف بتن دربتن مسلح. | مترمكعب | 36100
120401 | تهيه و اجراي بتن پاشي جداره تونل با بتن 300 کيلوگرم سيمان در هر متر مکعب، لايه اول به ازاي هر سانتي متر ضخامت. | متر مربع | 66700
120402 | تهيه و اجراي بتن پاشي لايه هاي بعدي جداره تونل با بتن 300 کيلوگرم سيمان در هر متر مکعب، به ازاي هر سانتي متر ضخامت. | متر مربع | 47100
120403 | اضافه بها به رديف هاي بتن پاشي در صورتي که بتن پاشي زمين هاي آبدرا و نشت آب به صورت قطره اي باشد. | درصد | 3
120404 | اضافه بها به رديف هاي بتن پاشي در صورتي که بتن پاشي زمين هاي آبدار و نشت آب به صورت روان و جاري باشد. | درصد | 7
120405 | اضافه بها به رديف‌هاي بتن پاشي در صورتي که بتن پاشي زمين‌هاي آبدار با نشت آب بسيار زياد توام با ريزش باشد. | درصد | 15
120406 | اضافه بها به رديف‌هاي بتن پاشي درتونل هرگاه فاصله بتن پاشي از نزديکترين دهانه دسترسي بيش از 250 متر باشد، به ازاي هر250 متر. براي 250 متر دوم يکبار، 250 متر سوم دوبار، و به همين ترتيب براي طول‌هاي بيشتر. | درصد | 10
120501 | تهيه مصالح و اجراي عمليات تزريق با ملات ماسه سيمان در تونلها. | مترمكعب
120502 | تهيه مصالح و اجراي عمليات تزريق با دوغاب سيمان در تونلها. | تن
120503 | تهيه مصالح و اجراي عمليات تزريق با خاک رس اصلاح شده محلي در تونلها. | تن
120504 | تهيه مصالح و اجراي عمليات تزريق با بنتونيـت در تونلها. | تن
120505 | تهيه مصالح و اجراي عمليات تزريق با سليکات سديم در تونلها. | تن
120601 | اضافه بها به رديفهاي بتن ريزي يا بتن پاشي، در صورتي که شن و ماسه بتن از سنـگ کوهي تهيه شود. | مترمكعب | 13200
120701 | اضافه بها براي مصرف سيمان نوع 2 در بتن و يا ملاتها به جاي سيمان نوع 1. | كیلوگرم | 1
120702 | اضافه بها براي مصرف سيمان نوع 5 در بتن و ياملاتها به جاي سيمان نوع 1. | كیلوگرم | 28
120801 | حمل بتن با تراک ميکسر از محل دستگاه بتن ساز تا محل مصرف، به ازاي هريک کيلومتر. کسر کيلومتر به تناسـب محاسبه مي شود. | مترمكعب - كیلومتر‏ | 7730
120901 | تهیه و اجرای بتن، تا ارتفاع 2 متر از خط پروژه داخل تونل، با 300 کیلوگرم سیمان در مترمکعب بتن. | مترمكعب | 1181000
120902 | تهیه و اجرای بتن، ارتفاع بیش از 2 متر از خط پروژه داخل تونل، با 300 کیلوگرم سیمان در مترمکعب بتن. | مترمكعب | 1245000
120903 | اضافه بها به رديف‌هاي بتن ريزي درتونل هرگاه فاصله بتن ريزي از نزديکترين دهانه دسترسي بيش از 250 متر باشد، به ازاي هر250 متر. براي 250 متر دوم يکبار، 250 متر سوم دوبار، و به همين ترتيب براي طول‌هاي بيشتر. | درصد | 5
121001 | حمل مصالح (طبق مقدمه فصل) در راههاي آسفالتي، بيش از يک کيلومتر تا 10 کيلومتر. | مترمکعب -کیلومتر | 3300
121002 | حمل مصالح (طبق مقدمه فصل) در راههاي آسفالتي، بيش از 10 کیلومتر تا 30 کيلومتر. | مترمكعب - كیلومتر‏ | 2920
121003 | حمل مصالح (طبق مقدمه فصل) در راه های آسفالتی، بیش از ٣٠ کیلومتر. | مترمكعب - كیلومتر‏ | 2430
121101 | تهيه تمام مصالح و اجراي رويه‌ي بتني غلتكي (RCCP) تا ضخامت 20 سانتي‌متر. | مترمكعب | 1502000
121102 | تهيه تمام مصالح و اجراي رويه‌ي بتني غلتكي (RCCP) براي حجم واقع در ضخامت بيشتر از 20 سانتي‌متر. | مترمكعب | 1389000
121111 | ايجاد درز انبساط در رويه‌ي بتني غلتكي (RCCP) به هر عمق و عرض 4 تا 8 ميلي‌متر به همراه تميز كردن محل درز و تهيه مصالح و پركردن درز با مواد درزگير نظير ماسه قير. | مترطول
121114 | اضافه بها به ردیف های ۱۲۰۲۰۱ یا ۱۲۰۲۰۲ یا ۱۲۱۱۰۱ و یا ۱۲۱۱۰۲ در صورت استفاده از الیاف مرکب پلیمری به شکل تک رشته ای متشکل از ریز رشته های به هم چسبیده - تارهای شبکه ای ماکرو از جنس پلی الفین. | مترمكعب
130101 | تهيه تيرهاي بتني پيـش ساخته با عيار400 کيلو سيمان ، بارگيري و حمل به دپوي محل ساخـت و باراندازي. | مترمكعب | 1572000
130202 | اضافه بها به رديـف تهيه و اجراي تيرهاي بتني پيـش ساخته براي تيرهاي با طول بيش از 10 متر، به ازاي هر 5 متر که به طول تير اضافه شود. کسر 5 متر به تناسب محاسبه مي شود. | مترمكعب | 80900
130301 | اضافه بها به رديـف تهيه واجراي تيرهاي بتني پيـش ساخته، چنانچه تيرپيـش ساخته به صورت تنيده پيـش کشيده باشد. | مترمكعب | 77500
130302 | اضافه بها به رديـف تهيه واجراي تيرهاي بتني پيـش ساخته چنانچه تير پيـش ساخته به صورت تنيده پـس کشيده باشد. | مترمكعب | 96900
130401 | بارگيري تيرهاي بتني پيـش ساخته به طول 10 متر و کمتر، از دپوي محل ساخـت و حمل به محل نصـب و نصـب آن. | مترمكعب | 1141000
130402 | بارگيري تيرهاي بتني پيـش ساخته به طول بيـش از10 متر تا 15 متر، از دپوي محل ساخـت و حمل به محل نصـب و نصـب آن. | عدد | 6775000
130403 | بارگيري تيرهاي بتني پيـش ساخته به طول بيـش از 15 متر تا20 متر، از دپوي محل ساخـت و حمل به محل نصـب و نصـب آن. | عدد | 11108000
130404 | بارگيري تيرهاي بتني پيـش ساخته به طول بيـش از20 متر تا 25 متر، از دپوي محل ساخـت و حمل به محل نصـب و نصـب آن. | عدد | 18188000
130405 | بارگيري تيرهاي بتني پيـش ساخته به طول بيـش از 25 متر تا30 متر، از دپوي محل ساخـت و حمل به محل نصـب و نصـب آن براي دهانه اول. | عدد | 30328000
130406 | بارگيري تيرهاي بتني پيـش ساخته به طول بيـش از30 متر تا 35 متر، از دپوي محل ساخـت و حمل به محل نصـب و نصـب آن براي دهانه اول. | عدد | 41390000
130407 | بارگيري تيرهاي بتني پيـش ساخته به طول بيـش از 35 متر تا40 متر، از دپوي محل ساخـت و حمل به محل نصـب و نصـب آن براي دهانه اول. | عدد | 58490000
130501 | اضافه بها به رديـف 130405، براي هر دهانه اضافي مازاد بردهانه اول. اين اضافه بها براي دهانه دوم يک بار، براي دهانه سوم دوبار وبه همين ترتيـب براي دهانه هاي بعدي. | عدد | 3580000
130502 | اضافه بهابه رديـف 130406، براي هر دهانه اضافي مازاد بردهانه اول. اين اضافه بها براي دهانه دوم يک بار، براي دهانه سوم دو بار و به همين ترتيـب براي دهانه هاي بعدي. | عدد | 5362000
130503 | اضافه بها به رديـف 130407، براي هردهانه اضافي مازاد بردهانه اول. اين اضافه بها براي دهانه دوم يک بار، براي دهانه سوم دو بار و به همين ترتيـب براي دهانه هاي بعدي. | عدد | 7542000
130601 | بهاي حمل تيرها به طول 10 متر و کمتر و پل هاي جعبه اي بتني پيش ساخته، در صورتي که فاصله حمل از محل ساخـت تا محل دپو و از محل دپو تا محل نصـب بيـش از يک کيلو مترباشد، براي هر کيلومتر اضافه بر يک کيلومتر اول بر حسب حجم فيزيکي تير يا پل جعبه اي. کسر کيلومتر به تناسـب محاسبه مي شود. | مترمكعب | 9880
130602 | اضافه بها به رديـف 130601، به ازاي هر 5 متر که به طول تيراضافه شود. | مترمكعب | 5110
130701 | تهيه و نصـب قطعات بتني پيـش ساخته به ضخامـت 5 سانتيمتر( PREDALL ) به منظور قالـب بندي دالهاي واقع بين تيرها، در پلهاي بزرگ. | متر مربع | 278000
130801 | تهيه و نصـب جدولهاي بتني پيـش ساخته با سطح مقطع تا 0.05 مترمربع به عيار250 کيلوگرم سيمان در متر مکعـب با ملات ماسه سيمان 1:5. | مترمكعب | 3201000
130802 | تهيه و نصـب جدولهاي بتني پيـش ساخته با سطح مقطع بيـش از 0.05 تا 0.1 مترمربع بابتن به عيار250 کيلو گرم سيمان در مترمکعـب و ملات ماسه سيمان 1:5. | مترمكعب | 2718000
130803 | تهيه و نصـب جدولهاي بتني پيـش ساخته با سطح مقطع بيـش از 0.1 متر مربع، با بتن به عيار250 کيلوگرم سيمان در متر مکعـب و ملات ماسه سيمان 1:5. | مترمكعب | 2059000
130804 | تهيه و نصـب قطعات بتني پيـش ساخته با عيار300 کيلو سيمان در متر مکعـب، براي دال روي کانالها، درپوش چاهها و قناتها و موارد مشابه. | مترمكعب | 3479000
130805 | تهيه و نصـب قطعات بتني پيـش ساخته با عيار350 کيلو سيمان در متر مکعب و حجم تا 0.21 متر مکعب براي مسلح کردن خاک. | مترمكعب | 4864000
130806 | تهيه و نصـب قطعات بتني پيـش ساخته باعيار350 کيلو سيمان در متر مکعب و حجم بيش از 0.21 تا 0.60 متر مکعب براي مسلح کردن خاک. | مترمكعب | 4237000
130807 | تهیه و نصب بتن های پیش ساخته پرسی (جدول) با سطح مقطع تا ٠٫٠٣ مترمربع با ملات ماسه سیمان ١:۵ و با حداقل مقاومت استوانه ای استاندارد ٢٨٠ کیلوگرم برسانتی متر مربع، در صورتی که بعد هم راستای قطعات بتنی با مسیر جدول گذاری ٠٫۵ متر باشد. | مترمكعب | 3577000
130808 | تهیه و نصب بتن های پیش ساخته پرسی (جدول) با سطح مقطع بیش از ٠٫٠٣ تا ٠٫٠۶ مترمربع با ملات ماسه سیمان ١:۵ و با حداقل مقاومت استوانه ای استاندارد ٢٨٠ کیلوگرم برسانتی متر مربع، در صورتی که بعد هم راستای قطعات بتنی با مسیر جدول گذاری ٠٫۵ متر باشد. | مترمكعب | 3183000
130809 | تهیه و نصب بتن های پیش ساخته پرسی (جدول) با سطح مقطع بیش از ٠٫٠۶ تا ٠٫٠٩ مترمربع با ملات ماسه سیمان ١:۵ و با حداقل مقاومت استوانه ای استاندارد ٢٨٠ کیلوگرم برسانتی متر مربع، در صورتی که بعد هم راستای قطعات بتنی با مسیر جدول گذاری ٠٫۵ متر باشد. | مترمكعب | 2897000
130810 | تهیه و نصب بتن های پیش ساخته پرسی (جدول) با سطح مقطع بیش از ٠٫٠٩ تا ٠٫١٢ مترمربع با ملات ماسه سیمان ١:۵ و با حداقل مقاومت استوانه ای استاندارد ٢٨٠ کیلوگرم برسانتی متر مربع، در صورتی که بعد هم راستای قطعات بتنی با مسیر جدول- گذاری ٠٫۵ متر باشد. | مترمكعب | 2790000
130811 | تهیه و نصب بتن های پیش ساخته پرسی (جدول) با سطح مقطع بیش از ٠٫١٢ مترمربع با ملات ماسه سیمان ١:۵ و با حداقل مقاومت استوانه ای استاندارد ٢٨٠ کیلوگرم برسانتی متر مربع، در صورتی که بعد هم راستای قطعات بتنی با مسیر جدول گذاری ٠٫۵ متر باشد. | مترمكعب | 2682000
130812 | اضافه بها به ردیف های تهیه و نصب جدول های بتنی پیش ساخته پرسی ماشینی هرگاه بعد هم راستای قطعات بتنی با مسیر جدول گذاری کمتر از نیم متر باشد، به ازای هر ١٠سانتی متر (کسر ١٠ سانتی متر به تناسب محاسبه می شود. | مترمكعب | 84800
130813 | کسر بها به ردیف های تهیه و نصب جدول های بتنی پیش ساخته پرسی ماشینی هرگاه بعد هم راستای قطعات بتنی با مسیر جدول گذاری بیشتر از نیم متر باشد، به ازای هر ١٠ سانتی متر (کسر ١٠ سانتی متر به تناسب محاسبه می شود. | مترمكعب | -38200
130901 | تهيه و جاگذاري بلوکهاي حفاظ (گارد بلوک)، با بتن به عيار250 کيلو گرم سيمان در متر مکعـب بتن. | مترمكعب | 2342000
131001 | تهيه و نصـب بلوکهاي بتني جدا کننده ترافيک (نيوجرسي بارير)، با بتن به عيار350 کيلو گرم سيمان در متر مکعـب بتن. | مترمكعب | 2733000
131101 | تهيه و نصب لوله سيماني به قطر داخلي 10 سانتيمتر، با بتن به عيار 300 کيلو سيمان در متر مکعـب بتن. | متر طول | 136500
131102 | تهيه و نصـب لوله سيماني به قطر داخلي 15 سانتيمتر، با بتن به عيار 300 کيلو سيمان درمتر مکعـب بتن. | متر طول | 146500
131103 | تهيه و نصـب لوله سيماني به قطر داخلي 20 سانتيمتر، با بتن به عيار 300 کيلو سيمان در مترمکعـب بتن. | متر طول | 194500
131104 | تهيه و نصـب لوله سيماني به قطر داخلي 25 سانتيمتر، با بتن به عيار 300 کيلو سيمان در متر مکعـب بتن. | متر طول | 229000
131105 | تهيه و نصـب لوله بتني به قطر داخلي 30 سانتيمتر، با بتن به عيار 300 کيلو سيمان در متر مکعـب بتن. | متر طول | 337000
131106 | تهيه و نصـب لوله بتني به قطر داخلي 40 سانتيمتر، با بتن به عيار 300 کيلو سيمان در متر مکعـب بتن. | متر طول | 432000
131107 | تهيه و نصـب لوله بتني به قطر داخلي 50 سانتيمتر، با بتن به عيار300 کيلو سيمان در متر مکعـب بتن. | متر طول | 568500
131108 | تهيه و نصـب لوله بتني مسلح به قطر داخلي 60 سانتيمتر و ضخامـت جدار 8 سانتيمتر، بابتن به عيار350 کيلو سيمان در متر مکعـب بتن. | متر طول | 649000
131109 | تهيه و نصـب لوله بتني مسلح به قطر داخلي 80 سانتيمتر و ضخامـت جدار10 سانتيمتر، با بتن به عيار350 کيلو سيمان در مترمکعـب بتن. | متر طول | 751000
131110 | تهيه و نصـب لوله بتني مسلح به قطر داخلي يک متر و ضخامـت جدار 12 سانتيمتر، با بتن به عيار350 کيلو سيمان در متر مکعـب بتن. | متر طول | 1035000
131201 | تهيه و نصـب کولهاي بتني مسلح پيـش ساخته متشکل ازسه قطعه در هر عمق، به منظور تحکيم قناتها با بتن به عيار 350 کيلو سيمان در مترمکعـب بتن، به انضمام پرکردن پشـت کول. | متر طول | 1811000
131301 | تهيه و نصـب پل هاي بتني پيـش ساخته به شکل جعبه اي یا U شکل با عيار350 کيلو سيمان در مترمکعـب و به دهانه تا 3 متر و به طول يک متر. | مترمكعب | 1436000
131401 | تهيه و نصب قطعات پيش ساخته بتني (سگمنت) براي نصب در تونل هاي حفاري شده با دستگاه TBM. | مترمكعب | 4895000
131501 | حمل مصالح (طبق مقدمه فصل) در راه‌هاي آسفالتي، بيش از يک کيلو متر تا 10 کيلومتر. | مترمكعب - كیلومتر‏ | 2820
131502 | حمل مصالح (طبق مقدمه فصل) در راه‌هاي آسفالتي، بيش از 10 تا 30 کيلومتر. | مترمكعب - كیلومتر‏ | 2380
131503 | حمل مصالح (طبق مقدمه فصل) در راه های آسفالتی، بیش از ٣٠ کیلومتر. | مترمكعب - كیلومتر‏ | 2170
131601 | تهيه تمامي مصالح و ساخت تراورس بتني پيش‌تنيده B70 تيپ وسلو، بارگيري، حمل تا يک کيلومتر، تخليه و دپو در کارگاه مونتاژ خط. | قطعه | 890000
131602 | تهيه تمامي مصالح و ساخت تراورس بتني ديبلوک پيش‌تنيده B70 تيپ وسلو، براي استفاده در خطوط اسلب‌تراک، بارگيري، حمل تا يک کيلومتر، تخليه و دپو در کارگاه مونتاژ خط. | قطعه | 1350000
140101 | تهيه مصالح زير اساس، بارگيري و حمل تا فاصله يک کيلومتري معدن و باراندازي در محل مصرف، وقتي که دانه بندي صفر تا50 ميليمتر باشد. | مترمكعب | 92500
140102 | تهيه مصالح زير اساس، بارگيري و حمل تا فاصله يک کيلومتري معدن و باراندازي در محل مصرف، وقتي که دانه بندي صفر تا 38 ميليمتر باشد. | مترمكعب | 94700
140103 | تهيه مصالح زيراساس، بارگيري و حمل تا فاصله يک کيلومتري معدن و باراندازي در محل مصرف، وقتي که دانه بندي صفر تا 25 ميليمتر باشد. | مترمكعب | 101500
140401 | تهيه مصالح اساس ازمصالح رودخانه اي، بارگيري و حمل تا فاصله يک کيلومتري معدن و باراندازي در محل مصرف، وقتي که دانه بندي صفر تا 50 ميليمتر باشد و حداقل 75 درصد مصالح مانده روي الک نمره 4 در دو جبهه شکسته شود. | مترمكعب | 155000
140402 | تهيه مصالح اساس از مصالح رودخانه اي، بارگيري و حمل تا فاصله يک کيلومتري معدن و باراندازي در محل مصرف، وقتي که دانه بندي صفر تا 38 ميليمتر باشد و حداقل 75 درصد مصالح مانده روي الک نمره 4 در دو جبهه شکسته شود. | مترمكعب | 162000
140403 | تهيه مصالح اساس از مصالح رودخانه اي، بارگيري و حمل تا فاصله يک کيلومتري معدن و باراندازي در محل مصرف، وقتي که دانه بندي صفر تا 25 ميليمتر باشد و حداقل 75 درصد مصالح مانده روي الک نمره 4 در دو جبهه شکسته شود. | مترمكعب | 163000
140601 | تهيه مصالح اساس ازسنـگ کوهي بارگيري و حمل تا فاصله يک کيلومتري معدن و باراندازي در محل مصرف، وقتي که دانه بندي صفر تا 50 ميليمتر باشد، و100 درصد مصالح مانده روي الک نمره 4 در دو جبهه شکسته شود. | مترمكعب | 263000
140602 | تهيه مصالح اساس ازسنـگ کوهي بارگيري و حمل تا فاصله يک کيلومتري معدن و باراندازي در محل مصرف، وقتي که دانه بندي صفر تا 38 ميليمتر باشد، و 100 درصد مصالح مانده روي الک نمره 4 در دو جبهه شکسته شود. | مترمكعب | 273500
140603 | تهيه مصالح اساس از سنـگ کوهي بارگيري و حمل تا فاصله يک کيلو متري معدن و باراندازي در محل مصرف، وقتي که دانه بندي صفر تا 25 ميليمتر باشد، و100 درصد مصالح مانده روي الک نمره 4 در دو جبهه شکسته شود. | مترمكعب | 284000
140701 | پخـش، آب پاشي، تسطيح و کوبيدن قشر زير اساس به ضخامـت تا 15 سانتيمتر با حداقل 100 درصد تراکم، به روش آشتو اصلاحي. | مترمكعب | 28700
140702 | پخـش، آب پاشي، تسطيح و کوبيدن قشر زيراساس به ضخامـت بيشتر از 15 سانتيمتر با حداقل 100 درصد تراکم، به روش آشتو اصلاحي. | مترمكعب | 25100
140703 | رطوبت دهی، پخش با فینیشر و کوبیدن قشر اساس به ضخامت تا 10 سانتی متر با حداقل 100 درصد تراکم، به روش آشتو اصلاحی. | مترمكعب | 39400
140704 | رطوبت دهی، پخش با فینیشر و کوبیدن قشر اساس به ضخامت بیش از 10 تا 15 سانتی متر با حداقل 100 درصد تراکم، به روش آشتو اصلاحی. | مترمكعب | 35400
140705 | کسربها به رديف 140703 و 140704 چنانچه از گريدر به جاي فينيشر استفاده شود. | مترمكعب | -3540
140801 | اضافه بها به رديفهاي 140701 تا 140704، بابـت سختي اجراي زير اساس و اساس در شانه سازيهاي به عرض تا 2 متر. | مترمكعب | 15200
140901 | تنظيم وآماده سازي سطح نهايي اساس سنگي به منظور اجراي آسفالـت سطحي. | متر مربع | 655
141001 | تهيه مصالح رودخانه اي (تونان)، براي روسازي راههاي انحرافي، بارگيري و حمل تا فاصله يک کيلومتر، و باراندازي و پخـش ان روي راه. | مترمكعب | 49200
141002 | تهيه مصالح رودخانه اي (تونان)، براي تحکيم بستر راه يا اجراي قشر تقويتي در زيرسازي راه، بارگيري و حمل تا فاصله يک کيلو متر، و باراندازي. | مترمكعب | 36100
141101 | تثبیت و تقویت زیرسازی راه و سطوح پروازی فرودگاه ها، به وسیله اختلاط خاک یا مصالح بستر با آهک شکفته به ضخامت ١۵ سانتی متر، با عیار ۵٠ کیلوگرم آهک در متر مکعب مصالح تثبیت شده، شامل کندن زمین، تهیه و حمل آهک، سرند کردن، پخش و اختلاط، آب پاشی و کوبیدن با تراکم ٩٠ درصد. | مترمكعب | 93200
141102 | تثبیت و تقویت زیرسازی راه و سطوح پروازی فرودگاه ها، به وسیله اختلاط خاک یا مصالح بستر با آهک شکفته به ضخامت ١۵ سانتی متر، با عیار ۵٠ کیلوگرم آهک در مترمکعب مصالح تثبیت شده، شامل کندن زمین، تهیه و حمل آهک، سرندکردن، پخش و اختلاط، آب پاشی و کوبیدن با تراکم ٩۵ درصد. | مترمكعب | 95800
141103 | تثبیت و تقویت زیرسازی و زیراساس راه و سطوح پروازی فرودگاه ها، به وسیله اختلاط خاک یا مصالح بستر با آهک شکفته به ضخامت ١۵ سانتی متر، با عیار ۵٠کیلوگرم آهک در مترمکعب مصالح تثبیت شده، شامل کندن زمین، تهیه و حمل آهک، سرندکردن، پخش و اختلاط، آب پاشی و کوبیدن با تراکم ١٠٠ درصد | مترمكعب | 101500
141104 | اضافه بها به رديفهاي 141101 تا 141103، به ازاي هر50 کيلوگرم آهک اضافي. کسر 50 کيلوگرم به تناسب محاسبه مي شود. | مترمكعب | 65600
141201 | تثبیت زیرسازی و روسازی راه و سطوح پروازی فرودگاه ها به وسیله اختلاط خاک یا مصالح بستر با سیمان پرتلند معمولی به ضخامت ١۵ سانتی متر و با عیار ۵٠ کیلوگرم سیمان در متر مکعب مصالح تثبیت شده، شامل کندن زمین، تهیه و حمل سیمان، پخش و اختلاط، آب پاشی و کوبیدن با تراکم ١٠٠ درصد. | مترمكعب | 127000
141202 | اضافه بها به رديف 141201، به ازاي هر50 کيلوگرم سيمان اضافي. کسر 50 کيلوگرم به تناسب محاسبه مي شود. | مترمكعب | 70700
141301 | تثبيت زيرسازي و روسازي راه و سطوح پروازي فرودگاه ها به وسيله اختلاط مصالح بستر با قير محلول به ضخامت 15 سانتي متر و با عيار 50 کيلوگرم قير در متر مکعب مصالح تثبيت شده، شامل کندن زمين، تهيه و حمل قير، پخش و اختلاط، هوا دهي و کوبيدن. | مترمكعب | 995000
141302 | اضافه بها به رديف 141301، به ازاي هر50 کيلوگرم قير محلول اضافي. کسر 50 کيلوگرم به تناسب محاسبه مي شود. | مترمكعب | 866000
141401 | اضافه بها به رديف 141101 تا 141103 و 141201 و 141301، چنانچه ضخامت لایه تقویت شده کمتر از 15 سانتيمتر باشد. | مترمكعب | 2500
141402 | کسر بها به رديف 141101 تا 141103 و 141201 و 141301، چنانچه ضخامت لایه تقويت شده بيشتر از 15 سانتيمتر باشد. | مترمكعب | -2500
141501 | اضافه بها به رديفهاي 141101 تا 141103، 141201 و 141301 در صورتي که از خاک قرضه استفاده شود. | مترمكعب | 34700
141601 | تهيه بالاسـت از سنـگ کوهي، با دانه بندي 20 تا60 ميليمتر، بارگيري و حمل تا فاصله يک کيلومتري معدن و باراندازي و دپو در محلهاي تعيين شده به انضمام رگلاژ و پروفيله کردن به شکل هندسي. | مترمكعب | 265000
141602 | تهيه بالاسـت از سنـگ کوهي، با دانه بندي 20 تا60 ميليمتر، بارگيري و حمل تا فاصله يک کيلومتري معدن، باراندازي روي خط، پخـش و پروفيله کردن آن. | مترمكعب | 245000
141701 | تهيه بالاسـت از سنـگ قلوه رودخانه اي، با دانه بندي 20 تا60 ميليمتر، بارگيري و حمل تا فاصله يک کيلومتري معدن، باراندازي و دپو در محلهاي تعيين شده به انضمام رگلاژ و پروفيله کردن به شکل هندسي. | مترمكعب | 190500
141702 | تهيه بالاسـت از سنـگ قلوه رودخانه اي، بادانه بندي 20 تا 60 ميليمتر، بارگيري و حمل تا فاصله يک کيلومتري معدن، باراندازي روي خط، پخـش و پروفيله کردن آن. | مترمكعب | 177500
141901 | حمل مصالح (طبق مقدمه فصل) در راههاي آسفالتي، بيش از يک کيلومتر تا 10 کيلومتر. | مترمكعب - كیلومتر‏ | 2820
141902 | حمل مصالح (طبق مقدمه فصل) در راه هاي آسفالتي، بيش از 10 کيلومتر تا 25 کيلومتر. | مترمكعب - كیلومتر‏ | 2380
141903 | حمل مصالح (طبق مقدمه فصل) در راه‌ هاي آسفالتي، بيش از 25 کيلومتر تا 50 کیلومتر. | مترمكعب - كیلومتر‏ | 2170
141904 | حمل بالاست و یا آهک در راه های آسفالتی، بیش از ۵٠کیلومتر. | مترمكعب - كیلومتر‏ | 1410
150101 | تهيه مصالح و اجراي اندود نفوذي (پريمکت) با قير محلول. | كیلوگرم | 20800
150102 | تهيه مصالح و اجراي اندود با قیرامولسیون کاتیونیک CSS با حداقل قیر باقیمانده 57 درصد در آزمایش تقطیر. | كیلوگرم | 21100
150103 | تهيه مصالح و اجراي اندود با قير امولسيون کاتيونيک CRS با حداقل قير باقيمانده 60 درصد در آزمايش تقطير. | كیلوگرم | 18100
150104 | تهيه مصالح و اجراي اندود با قير امولسيون کاتيونيک CMS با حداقل قير باقيمانده 65 درصد در آزمايش تقطير. | كیلوگرم | 20500
150105 | تهيه مصالح و اجراي اندود با قير امولسيون آنيونيک SS با حداقل قير باقيمانده 57 درصد در آزمايش تقطير. | كیلوگرم | 18600
150106 | تهيه مصالح و اجراي اندود با قير امولسيون آنيونيک RS با حداقل قير باقيمانده 55 درصد در آزمايش تقطير. | كیلوگرم | 15000
150107 | تهيه مصالح و اجراي اندود با قير امولسيون آنيونيک MS با حداقل قير باقيمانده 55 درصد در آزمايش تقطير. | كیلوگرم | 17500
150201 | تهيه مصالح و اجراي اندود قير، براي انجام آسفالت سطحي با قير محلول. | كیلوگرم | 20800
150401 | تهیه مصالح (به جز قیر) و اجرای آسفالت سطحی با سنگ شکسته از مصالح رودخانه ای، در دو لایه، هرگاه دانه بندی مصالح از نوع ٢ و ۴ مشخصات باشد. | تن | 498000
150402 | تهیه مصالح (به جز قیر) و اجرای آسفالت سطحی با سنگ شکسته از مصالح رودخانه ای، در دو لایه، هرگاه دانه بندی مصالح از نوع ١ و ٣ مشخصات باشد. | تن | 568500
150403 | تهيه مصالح سنگي و اجراي آسفالت سطحي با سنـگ شکسته از مصالح رودخانه اي، در يک لايه، هرگاه دانه بندي مصالح از نوع 4 باشد. | تن | 474000
150404 | تهيه مصالح سنگي و اجراي آسفالت سطحي با سنگ شکسته از مصالح رودخانه اي، در يک لايه، هرگاه دانه بندي مصالح از نوع 5 باشد. | تن | 509500
150501 | تهيه و اجراي آسفالت سرد مخلوط در محل (ردميکـس) با سنگ شکسته از مصالح رودخانه اي، هرگاه مصالح با دانه بندي پيوسته صفر تا 19 ميليمتر باشد، به ازاي هر سانتيمتر ضخامت آسفالت. | متر مربع | 19300
150502 | تهيه و اجراي آسفالـت سرد مخلوط در محل (ردميکـس) با سنگ شکسته از مصالح رودخانه اي، هرگاه مصالح بادانه بندي پيوسته صفر تا 25 ميليمتر باشد، به ازاي هر سانتيمتر ضخامت آسفالت. | متر مربع | 19000
150503 | اضافه بها به رديف هاي 150501 و 150502 هرگاه آسفالت سرد با فينيشر اجرا شود. | مترمربع
150601 | تهيه و اجراي بتن آسفالتي با سنگ شکسته از مصالح رودخانه اي، براي قشر اساس قيري، هرگاه دانه بندي مصالح صفر تا 37.5 ميليمتر باشد، به ازاي هر سانتيمتر ضخامت آسفالت. | متر مربع | 18800
150602 | تهيه و اجراي بتن آسفالتي با سنگ شکسته از مصالح رودخانه اي، براي قشر اساس قيري، هرگاه دانه بندي مصالح صفر تا 25 ميليمتر باشد، به ازاي هر سانتيمتر ضخامت آسفالت. | متر مربع | 19100
150603 | تهيه و اجراي بتن آسفالتي با سنگ شکسته از مصالح رودخانه اي و قیر مناسب از رده عملکردی (PG)، برای قشر آستر (بیندر)، هرگاه دانه بندي مصالح صفر تا 25 ميلي متر باشد، به ازاي هر سانتي متر ضخامت آسفالت. | متر مربع | 24300
150604 | تهيه و اجراي بتن آسفالتي با سنگ شکسته از مصالح رودخانه اي و قیر مناسب از رده عملکردی (PG)، برای قشر آستر (بیندر)، هرگاه دانه بندي مصالح صفر تا 19 ميلي متر باشد، به ازاي هر سانتي متر ضخامت آسفالت. | متر مربع | 25000
150605 | تهيه و اجراي بتن آسفالتي با سنگ شکسته از مصالح رودخانه اي و قیر مناسب از رده عملکردی (PG)، برای قشر رویه (توپکا)، هرگاه دانه بندي مصالح صفر تا 19 ميلي متر باشد، به ازاي هر سانتي متر ضخامت آسفالت. | متر مربع | 26600
150606 | تهيه و اجراي بتن آسفالتي با سنگ شکسته از مصالح رودخانه اي و قیر مناسب از رده عملکردی (PG)، برای قشر رویه (توپکا)، هرگاه دانه بندي مصالح صفر تا 12.5 ميلي متر باشد، به ازاي هر سانتي متر ضخامت آسفالت. | متر مربع | 26800
150608 | تهیه تمام مصالح و قیر مناسب از رده عملکردی (PG) و اجرای آسفالت ماستیک سنگدانه ای SMA به ازای هر یک سانتی متر ضخامت. | مترمربع | 33900
150609 | اضافه بها به رديف‌هاي 150603 الي 150606 و 150608 چنانچه در توليد قير خالص استفاده شده از مواد افزودني استفاده شده باشد، به ازاي هر سانتي‌متر ضخامت آسفالت. | مترمربع
150611 | اضافه‌بها به ردیف‌های ۱۵۰۶۰۳ تا ۱۵۰۶۰۶ چنانچه در تولید بتن آسفالتی از الیاف مرکب آرامید-پلی‌الیفین استفاده شده باشد، به ازای هر سانتی‌متر ضخامت آسفالت | مترمربع
150612 | تهیه و اجرای ماسه آسفالتی از مصالح رودخانه‌ای به ازای هر سانتی‌متر ضخامت آسفالت. | مترمربع | 27200
150613 | تهیه، حمل و افزودن پودر لاستیک (تولید داخل) با سایز ٠ تا ۴٠ میکرون و افزودنی شیمیایی مربوطه به قیر مصرفی. | كیلوگرم | 23350
150701 | اضافه بها به رديف هاي 150401 تا 150404، هرگاه از مصالح سنگ کوهي به جاي مصالح رودخانه اي استفاده شود. | تن | 117000
150702 | اضافه بها به ردیف های 150501، 150502 و 150601 تا 150606 ، 150608و 150612، هرگاه از مصالح سنگ کوهی به جای مصالح رودخانه ای استفاده شود. | متر مربع | 2540
150801 | اضافه بها به رديف هاي 150501، 150502 و 150601 تا 150606، 150608 و 150612 بابت اضافه هر 0.1 کيلوگرم قير مصرفي در هر مترمربع آسفالت، به ازاي هر سانتيمتر ضخامت.(كسر 0.1 كيلوگرم به تناسب محاسبه مي شود) | متر مربع | 1460
150802 | کسربها به رديف هاي 150501، 150502 و 150601 تا 150606، 150608 و 150612 بابت کسر هر 0.1 کيلوگرم قير مصرفي در هر مترمربع آسفالت، به ازاي هر سانتيمتر ضخامت.(کسر 0.1 کيلوگرم به تناسب محاسبه مي شود.) | متر مربع | -1460
150803 | اضافه بها به رديف‌هاي 150601 تا 150606و 150612 بابت اجراي آسفالت در لکه‌گيري‌ها چنانچه مساحت لکه بیشتر از 20 مترمربع و کمتر از 50 مترمربع باشد. | مترمربع | 2850
150804 | کسربها به ردیف های شماره ١۵٠۶٠١ تا ١۵٠۶٠۶ ، ١۵٠۶٠٨ و ١۵٠۶١٢ چنانچه مصالح ریزدانه آسفالت مطابق بند ٢۵ مقدمه فصل تفکیک نشده و یا صورتجلسه مربوطه تنظیم نشود. | مترمربع | -2430
150805 | اضافه بها به ردیف های 150601 تا 150606 و 150612 بابت اجرای آسفالت در لکه گیریها چنانچه مساحت لکه بیشتر از 20 مترمربع و کمتر از 50 مترمربع باشد. | مترمربع | 1420
150806 | اضافه بها به ردیف های 150601 تا 150606 و 150612 بابت اجرای آسفالت در لکه گیریها چنانچه مساحت لکه بیشتر از 50 مترمربع باشد. | مترمربع | 285
150901 | تهيه فيلر از سيمان و اضافه نمودن آن به مصالح آسفالت در کارخانه. | كیلوگرم | 1240
150902 | تهيه فيلر از پودر آهک شکفته و اضافه نمودن آن به مصالح آسفالت در کارخانه. | كیلوگرم | 720
151001 | بازيافت آسفالت تراشيده شده با دستگاه بازيافت سرد، شامل جمع آوري آسفالت کنده شده و خرد کردن کلوخه ها و مخلوط کردن آن با مواد اضافي مانند قير امولسيون، سيمان، آهک و سنگ دانه جديد به صورت شکسته بدون محاسبه مواد اضافي و نيز پخش با فينيشر و کوبيدن آن به ازاي هر سانتيمتر ضخامت آسفالت. | متر مربع | 3090
151002 | بازيافت آسفالت با دستگاه بازيافت سرد، شامل تراش، خرد کردن کلوخه ها و مخلوط کردن آن با مواد اضافي مانند کف قير، سيمان و آهک بدون محاسبه مواد اضافي و نيز پخش و کوبيدن آن به ازاي هر سانتيمتر ضخامت آسفالت. | متر مربع | 5990
151003 | برداشت مصالح زير آسفالت با دستگاه بازيافت سرد و آغشتن آن با 0.9 کيلوگرم قير که به صورت کف درآمده، براي هر متر مربع به ضخامت يک سانتيمتر بدون محاسبه مواد اضافي ديگر و پخش و کوبيدن. | متر مربع | 17200
151004 | اضافه بها به رديف هاي 151001 تا 151003 به ازاي هر کيلوگرم سيمان که به مخلوط آسفالت بازيافت اضافه شود. | كیلوگرم | 1370
151005 | اضافه بها به رديف هاي 151001 تا 151003 به ازاي هر کيلوگرم آهک شکفته که به مخلوط آسفالت بازيافت اضافه شود. | كیلوگرم | 1210
151007 | اضافه بها به رديف 151001 به ازاي هر کيلوگرم سنگ شکسته که به مخلوط آسفالت بازيافت اضافه شود. | كیلوگرم | 125
151008 | اضافه بها به رديف 151001 به ازاي هر کيلوگرم قير امولسيون که به مخلوط آسفالت بازيافت اضافه شود. | كیلوگرم | 16400
151009 | اضافه بها به رديف 151002 به ازاي هر کيلوگرم قير که به صورت کف قير درآمده و به مخلوط آسفالت بازيافت اضافه شود. | كیلوگرم | 15400
151010 | اضافه بها به رديف 151003 به ازاي هر 0.1 کيلوگرم قير که به صورت کف قير درآمده و علاوه بر 0.9 کيلوگرم در هر مترمربع به ضخامت يک سانتيمتر مصالح زيرسازي مصرف شود. | متر مربع | 1540
151011 | کسر بها به رديف 151003 به ازاي هر 0.1 کيلوگرم قير که به صورت کف قير درآمده و کمتر از 0.9 کيلوگرم در هر مترمربع به ضخامت يک سانتيمتر در مصالح زيرسازي مصرف شود. | متر مربع | -1540
151101 | بازيافت گرم در جاي آسفالت به ازاي هر يک سانتي متر ضخامت. | مترمربع | 25200
151201 | حمل مصالح (طبق مقدمه فصل) در راه‌هاي آسفالتي، بيش از يک کيلو متر تا 10 کيلومتر. | مترمكعب - كیلومتر‏ | 2820
151202 | حمل مصالح (طبق مقدمه فصل) در راه‌هاي آسفالتي، بيش از 10 تا 30 کيلومتر. | مترمكعب - كیلومتر‏ | 2380
151203 | حمل مصالح (طبق مقدمه فصل) در راه های آسفالتی، بیش از ٣٠ کیلومتر. | مترمكعب - كیلومتر‏ | 2170
160101 | عايق کاري رطوبتي با يک قشر اندود قيري‎.‎ | متر مربع | 43200
160102 | عايق کاري رطوبتي با دو قشر اندود قيري و يک لايه گوني. | متر مربع | 141000
160103 | عايق کاري رطوبتي با سه قشر اندود قيري و دولايه گوني. | متر مربع | 232000
170101 | تهيه وسايل و اجراي عمليات تهويه تونلها براي دوره ساختمان‎.‎ | مترمكعب | 33200
170201 | تهيه و نصـب وسايل لازم و تامين روشنايي تونلها براي دوره ساختمان. | متر طول | 892000
170202 | کسر بها به رديف 170201 در صورتي‌که مقطع نهايي تونل کمتر از 25 مترمربع باشد. | درصد | -30
170301 | اضافه بها به رديف هاي تهويه و روشنايي در تونل هر گاه فاصله از نزديکترين دهانه دسترسي بيش از 250 متر باشد، به ازاي هر 250 متر. براي 250 متر دوم يکبار، 250 متر سوم دوبار، و به همين ترتيب براي طول هاي بيشتر. | درصد | 7
180101 | تهيه مصالح و اجراي ساختمان راهدارخانه‎.‎ | دستگاه
180102 | تهيه مصالح و اجراي ساختمان بين راه. | دستگاه
180103 | تهيه مصالح و اجراي ساختمان پسـت نگهباني. | دستگاه
180201 | تهيه و نصـب نوار شبرنـگ. | متر مربع | 822500
180202 | تهيه مصالح و رنـگ آميزي با رنـگ شبرنـگ. | متر مربع | 572000
180301 | تهيه مصالح خط کشي منقطع و متناوب به عرض 12 سانتيمتر، با رنگ گرم ترافيکي همراه باگلاسبيد بادوام 18 ماهه. | متر طول | 32600
180302 | تهيه مصالح خط کشي متصل و مداوم به عرض 12 سانتيمتر، با رنگ گرم ترافيکي همراه با گلاسبيد با دوام 18 ماهه. | متر طول | 29200
180303 | اضافه بها به رديف 180301 وقتي عرض رنگ بيشتر از 12 سانتيمتر و حداکثر 20 سانتيمتر باشد به ازاي هر سانتيمتر اضافه عرض. | متر طول | 2620
180304 | اضافه بها به رديف 180302 وقتي عرض رنگ بيشتر از 12 سانتيمتر و حداکثر 20 سانتيمتر باشد به ازاي هر سانتيمتر اضافه عرض. | متر طول | 2390
180305 | تهيه مصالح خط کشي منقطع و متناوب به عرض بيشتر از 20 سانتيمتر، با رنگ گرم ترافيکي همراه با گلاسبيد با دوام 18 ماهه برحسب سطح رنگ شده. | متر مربع | 264000
180306 | تهيه مصالح خط کشي متصل و مداوم به عرض بيشتر از 20 سانتيمتر، با رنگ گرم ترافيکي همراه با گلاسبيد با دوام 18 ماهه برحسب سطح رنگ شده. | متر مربع | 240000
180401 | تهيه مصالح وخط کشي منقطع و متناوب به عرض 12 سانتيمتر، با رنگ گرم ترافيکي به روش اسکريد ساده همراه با گلاسبيد با دوام 36 ماهه. | متر طول | 65800
180402 | تهيه مصالح خط کشي متصل و مداوم به عرض 12 سانتيمتر، با رنگ گرم ترافيکي به روش اسکريد ساده همراه با گلاسبيد با دوام 36 ماهه. | متر طول | 61900
180403 | اضافه بها به رديف 180401 وقتي عرض رنگ بيشتر از 12 سانتيمتر و حداکثر 20 سانتيمتر باشد به ازاي هر سانتيمتر اضافه عرض. | متر طول | 5330
180404 | اضافه بها به رديف 180402 وقتي عرض رنگ بيشتر از 12 سانتيمتر و حداکثر 20 سانتيمتر باشد به ازاي هر سانتيمتر اضافه عرض. | متر طول | 5110
180501 | تهيه مصالح خط کشي نقش دار شياري (پر و خالي) به روش اکستروژن به عرض 15 سانتيمتر با رنگ گرم ترافيکي همراه با گلاسبيد با دوام 36 ماهه. | متر طول | 104000
180502 | اضافه بها به رديف 180501 وقتي عرض رنگ بيشتر از 15 سانتيمتر و حداکثر تا 20 سانتيمتر باشد به ازاي هر سانتيمتر اضافه عرض. | متر طول | 6900
180601 | تهيه مصالح خط کشي برجسته (لقمه اي) به روش اسکريد يا اکستروژن به عرض 15 سانتيمتر با رنگ گرم ترافيکي همراه با گلاسبيد با دوام 36 ماهه و ضخامت 6000 ميکرون. | متر طول | 200500
180602 | اضافه بها به رديف 180601 وقتي عرض رنگ بيشتر از 15 سانتيمتر و حداکثر 20 سانتيمتر باشد به ازاي هر سانتيمتر اضافه عرض. | متر طول | 13200
180603 | تهيه مصالح خط كشي برجسته (لقمه‌اي) به روش اسكريد يا اكستروژن به عرض 15 سانتيمتر با رنگ گرم ترافيكي همراه با گلاسبيد با دوام 36 ماهه و ضخامت 4000 ميكرون. | مترطول | 139500
180604 | اضافه‌بها به رديف 180603 وقتي عرض رنگ بيشتر از 15 سانتي‌متر و حداكثر 20 سانتي‌متر باشد به ازاي هر سانتي‌متر اضافه عرض. | مترطول | 9180
180701 | تهيه مصالح وخط کشي منقطع و متناوب به عرض 12 سانتيمتر، با رنگ سرد ترافيکي همراه با گلاسبيد با دوام 12 ماهه. | متر طول | 10800
180702 | تهيه مصالح خط کشي متصل و مداوم به عرض 12 سانتيمتر، با رنگ سرد ترافيکي همراه با گلاسبيد با دوام 12 ماهه. | متر طول | 10200
180703 | اضافه بها به رديف 180701 وقتي عرض رنگ بيشتر از 12 سانتيمتر و حداکثر 20 سانتيمتر باشد به ازاي هر سانتيمتر اضافه عرض. | متر طول | 895
180704 | اضافه بها به رديف 180702 وقتي عرض رنگ بيشتر از12 سانتيمتر و حداکثر 20 سانتيمتر باشد به ازاي هر سانتيمتر اضافه عرض. | متر طول | 855
180705 | تهيه مصالح وخط کشي منقطع و متناوب به عرض بيشتر از 20 سانتيمتر، با رنگ سرد ترافيکي همراه با گلاسبيد با دوام 12 ماهه برحسب سطح رنگ شده. | متر مربع | 87200
180706 | تهيه مصالح و خط کشي متصل و مداوم به عرض بيشتر از 20 سانتيمتر، با رنگ سرد ترافيکي همراه با گلاسبيد با دوام 12 ماهه برحسب سطح رنگ شده. | متر مربع | 83300
180707 | تهيه مصالح و خط کشي نقوش، فلش، خط نوشته، ... با رنگ سرد ترافيکي همراه با گلاسبيد با دوام 12 ماهه برحسب سطح رنگ شده. | متر مربع | 111000
180708 | کسربها به رديفهاي خط کشي همراه با گلاسبيد ،در صورتي که در خط کشي، از گلاسبيد استفاده نشود. | متر مربع
180801 | تهيه مصالح ، خط کشي و علامتگذاري سطوح پرواز با رنگهاي سرد ترافيکي، بدون مصرف گلاسبيد، برحسب سطح رنگ شده. | متر مربع | 99700
180901 | تهيه مصالح و اجراي خط کشي با رنگ دوجزئي برپايه رزين آکريليک با دوام 18 ماهه برحسب سطح رنگ شده. | متر مربع | 539500
190101 | بريدن درزها در روسازيهاي بتني پـس از بتن ريزي با وسايل و ابزار لازم‎.‎ | دسیمترمکعب | 147500
190102 | تهيه مصالح و پرکردن درزهاي کـف سازيهاي بتني با ماسه آسفالـت بر حسـب حجم درز. | دسیمترمکعب | 12900
190103 | تهيه مصالح و پرکردن درز هاي کـف سازيهاي بتني با آيرولاستيک و لاستيک متراکم شونده و يا مشابه آنها بر حسـب حجم درز. | دسیمترمکعب | 134500
190104 | تهيه مصالح و اندود پرايمر و پرکردن درزهاي عميق کـف سازيهاي بتني با آئرولاستيک و مواد پرکننده مانند پلاستوفوم، برحسـب حجم درز. | دسیمترمکعب | 22100
190203 | تهیه و نصب تکیه گاه یا ضربه گیر سازه از مواد الاستومری و بدون لایه مسلح کننده. | دسيمتر مكعب | 470000
190204 | اضافه بها به ردیف ١٩٠٢٠٣ بابت تسلیح با ورق فولادی به ضخامت ده میلی متر (تولید کارخانه ای). | دسیمتر مربع | 6700
190205 | اضافه بها به ردیف ١٩٠٢٠٣ بابت تسلیح با ورق فولادی به ضخامت بیست میلی متر (تولید کارخانه ای). | دسیمتر مربع | 11500
190206 | تهیه و نصب تکیه گاه سازه ای الاستومری با لایه های الاستومری و فولادی. | دسيمتر مكعب | 690000
190207 | تهیه و نصب تکیه گاه سازه ای الاستومری مسلح با امکان اتصال مکانیکی به سازه و بدون ورق اضافی. | دسيمتر مكعب | 900000
190208 | تهیه و نصب تکیه گاه سازه ای الاستومری مسلح دارای هسته سربی جهت افزایش میرایی. | دسيمتر مكعب | 970000
190209 | تهیه و نصب تکیه گاه سازه ای مسلح با هسته سربی دارای قابلیت میراگری و اتصال مکانیکی به سازه. | دسيمتر مكعب | 1220000
190301 | تهيه و پخـش مواد بيتوپلاستيک در توقـف گاه هواپيما. | كیلوگرم | 77800
190401 | سمباده يا برس زدن (زنـگ زدايي) سطوح فلزي. | كیلوگرم | 600
190402 | زنـگ زدايي سطوح فلزي به روش ماسه پاشي (سندبلاسـت). | كیلوگرم | 2320
190403 | تهيه مصالح و اجراي يک دسـت ضد زنـگ روي سطوح فلزي. | كیلوگرم | 855
190404 | تهيه مصالح و اجراي يک دسـت ضد زنـگ و دو دسـت اکليل روغني شامل آستر و و رويه روي کارهاي فلزي. | كیلوگرم | 2080
190405 | تهيه مصالح و اجراي يک دسـت ضد زنـگ و دو دسـت رنـگ روغني شامل آستر و رويه روي کارهاي فلزي. | كیلوگرم | 2000
190406 | تهيه مصالح و اجراي دو قشرضد زنـگ مناسـب و دو دسـت رنـگ اپکسي شامل آستر و رويه روي کارهاي فلزي. | كیلوگرم | 3840
190501 | تهيه و کارگذاري لوله پلاستيکي در ابنيه فني براي عبور آب. | كیلوگرم | 311500
190502 | تهيه ونصب واتراستاپ به عرض 15 سانتيمتر از جنس پي وي سي. | متر طول | 144000
190503 | اضافه بها به رديف 190502 براي هر سانتيمتر اضافه بر 15 سانتيمتر. | متر طول | 5050
190504 | تهيه و نصب واتراستاپ به عرض 15 سانتيمتر از جنس لاستيک. | متر طول | 148000
190505 | اضافه بها به رديف 190504 براي هر سانتيمتر اضافه بر 15 سانتيمتر. | متر طول | 3340
190506 | تهيه و نصب بالشتک تکيه گاهي از جنس کائوچو به ابعاد تقريبي 2×8.5×10 سانتيمتر. | عدد | 26200
190507 | تهيه و نصب فوم پلي اورتان داراي سلول باز و با مقطع 4×4 سانتيمتر. | متر طول | 12100
190508 | تهيه ، سوراخ کاري و جاگذاري لوله پلاستيکي براي زهکشي. | كیلوگرم | 176000
191101 | تهيه لوازم و انجام عمليات آبکشي داخل تونل‌ها. | متر مکعب | 2020
191102 | تهيه و نصب لوله جهت هدايت آب پمپاژ شده به بيرون تونل. | مترطول | 123000
191201 | تهیه و نصب درز انبساط الاستومری با میزان جابجایی ۵٠ میلی متر. | مترطول | 8300000
191202 | تهیه و نصب درز انبساط الاستومری با میزان جابجایی 80 میلی متر. | مترطول | 10400000
191203 | تهیه و نصب درز انبساط الاستومری با میزان جابجایی 110 میلی متر. | مترطول | 15000000
191204 | تهیه و نصب درز انبساط الاستومری با میزان جابجایی 150 میلی متر. | مترطول | 20000000
191205 | تهیه و نصب درز انبساط الاستومری با میزان جابجایی 220 میلی متر. | مترطول | 29400000
191206 | تهیه و نصب درز انبساط الاستومری با میزان جابجایی 320 میلی متر. | مترطول | 37600000
200101 | حمل آهن الات، سيمان پاکتي نسبـت به مازادبر 30 کيلومتر تا فاصله 75 کيلومتر ‎.‎ | تن - کیلومتر‏ | 1250
200102 | حمل آهن الات، سيمان پاکتي نسبـت به مازاد بر 75 کيلومتر تا فاصله 150 کيلومتر. | تن - کیلومتر‏ | 845
200103 | حمل آهن الات، سيمان پاکتي نسبـت به مازادبر 150 کيلومتر تا فاصله 300 کيلومتر. | تن - کیلومتر‏ | 530
200104 | حمل آهن الات، سيمان پاکتي نسبـت به مازادبر300 کيلومتر تا فاصله 450 کيلومتر. | تن - کیلومتر‏ | 440
200105 | حمل آهن الات، سيمان پاکتي نسبـت به مازاد بر450 کيلومتر تا فاصله 750 کيلومتر. | تن - کیلومتر‏ | 375
200106 | حمل آهن الات، سيمان پاکتي نسبـت به مازادبر750 کيلومتر. | تن - کیلومتر‏ | 315
200201 | حمل قيرفله نسبـت به مازاد30 کيلومتر تا فاصله 75 کيلومتر. | تن - کیلومتر‏ | 2160
200202 | حمل قيرفله نسبـت به مازاد 75 کيلومتر تا فاصله 150 کيلومتر. | تن - کیلومتر‏ | 1510
200203 | حمل قيرفله نسبـت به مازاد150 کيلومتر تا فاصله 300 کيلومتر. | تن - کیلومتر‏ | 985
200204 | حمل قيرفله نسبـت به مازاد 300 کيلومتر تا فاصله 450 کيلومتر. | تن - کیلومتر‏ | 795
200205 | حمل قيرفله نسبـت به مازاد450 کيلومتر تا فاصله 750 کيلومتر. | تن - کیلومتر‏ | 680
200206 | حمل قير فله نسبـت به مازاد750 کيلومتر. | تن - کیلومتر‏ | 570
200301 | حمل ريلي بالاست تا 500 کيلومتر. | تن - کیلومتر‏ | 960
200302 | حمل ريلي بالاست بيش از 500 کيلومتر. | تن - کیلومتر‏ | 960
200303 | حمل ريلي خط بسته، ريل، تراورس و ساير ادوات تا 500 کيلومتر. | تن - کیلومتر‏ | 638
200304 | حمل ريلي خط بسته، ريل، تراورس و ساير ادوات بيش از 500 کيلومتر. | تن - کیلومتر‏ | 532
200401 | حمل دريايي مصالح سنگي، قير، آهن آلات و سيمان پاکتي تا فاصله 10 مايل دريايي. | تن - مایل دریایی | 9450
200402 | حمل دريايي مصالح سنگي، قير، آهن آلات و سيمان پاکتي مازاد بر 10 مايل تا فاصله 30 مايل دريايي. | تن - مایل دریایی | 2625
200403 | حمل دريايي مصالح سنگي، قير، آهن آلات و سيمان پاکتي مازاد بر 30 مايل تا فاصله 60 مايل دريايي. | تن - مایل دریایی | 2100
200404 | حمل دريايي مصالح سنگي، قير، آهن آلات و سيمان پاکتي مازاد بر 60 مايل تا فاصله 90 مايل دريايي. | تن - مایل دریایی | 1785
200405 | حمل دريايي مصالح سنگي، قير، آهن آلات و سيمان پاکتي مازاد بر 90 مايل تا فاصله 150 مايل دريايي. | تن - مایل دریایی | 1785
210201 | انجام تمام عمليات مورد نياز نقشه‌برداري براي اجراي روسازي راه آهن تازه احداث، بازسازي خط يا بهسازي خطوط راه آهن، از جمله ميخ‌کوبي، ريل‌نويسي و تهيه جدولهاي نيولمان. | کیلومتر | 21550000
210202 | اضافه بها به رديف 0210201 در بخشهايي از مسير راه آهن که داراي قوسهاي افقي کمتر از 400 متر باشد. | درصد | 30
210203 | اضافه بها به رديف 0210201 در بخشهايي از مسير راه آهن که در داخل تونل واقع شده است. | درصد | 50
220101 | تهيه ريل UIC60 با گريد 900Aبارگيري، حمل و تخليه در کارگاه مونتاژ خط | تن | 37000000
220201 | تهيه سوزن UIC60 با شعاع 300 متر و تانژانت 1 به 9، با تراورس بتني حمل و تخليه در کارگاه مونتاژ خط. | دستگاه | 2000000000
220202 | تهيه سوزن UIC60 با شعاع 300 متر و تانژانت 1 به 9، با تراورس چوبي حمل و تخليه در کارگاه مونتاژ خط. | دستگاه | 2012500000
220203 | تهيه سوزن UIC60 با شعاع 190 متر و تانژانت 1 به 9، با تراورس بتني حمل و تخليه در کارگاه مونتاژ خط. | دستگاه | 1890000000
220204 | تهيه سوزن UIC60 با شعاع 190 متر و تانژانت 1 به 9، با تراورس چوبي حمل و تخليه در کارگاه مونتاژ خط. | دستگاه | 1897500000
220301 | تهيه پيچ سيستم پابند فنري وسلو و بستهبندي در کارگاه. | عدد | 27500
220302 | تهيه فنر وسلو SKL14 و بستهبندي در کارگاه. | عدد | 33000
220303 | تهيه گايد پليت پلاستيکي سيستم پابند وسلو و بسته بندي در کارگاه. | عدد | 21500
220304 | تهيه پد پلاستيکي سيستم پابند وسلو و بسته‌بندي در کارگاه. | عدد | 19000
230101 | تهيه خط بسته (کوبلاژ) با سيستم پابند وسلو SKL14 تراورس بتني و دپو در کنار خط براي استفاده در روسازي خط آهن تازه احداث شده يا بازسازي خط. | کیلومتر | 94400000
230201 | بارگيري بالاست از محل دپو، حمل تا محل پخش و پخش قشر اول بالاست در عرض 3.5 متر و ضخامت 15 سانتي‌متر، با فينيشر. در اجراي روسازي خط آهن تازه احداث شده. | کیلومتر | 91600000
230301 | بارگيري خط بسته، تخليه و نصب خط به روش منقطع با جرثقيل دروازه اي، تنظيم درز و بستن اتصالي. در اجراي روسازي خط آهن تازه احداث شده. | کیلومتر | 248900000
230302 | بارگيري خط بسته، تخليه و نصب خط به روش منقطع با جرثقيل دروازه اي، تنظيم درز و بستن اتصالي، در کارهاي بازسازي خط و در طولي از خط که شعاع افقي خط آهن 400 متر يا کمتر باشد. | کیلومتر | 930000000
230303 | بارگيري خط بسته، تخليه و نصب خط به روش منقطع با جرثقيل دروازهاي، تنظيم درز و بستن اتصالي، در کارهاي بازسازي و در طولي از خط که شعاع افقي خط آهن بيشتر از 400 متر باشد. | کیلومتر | 551000000
230304 | بارگيري خط بسته، تخليه و نصب خط به روش منقطع با جرثقيل دروازهاي، تنظيم درز و بستن اتصالي، در کارهاي بازسازي خط براي طولي که در داخل تونل اجرا شود. | کیلومتر | 1690000000
230401 | عمليات بالاست‌ريزي با واگن، تسطيح با خط‌آرا و رلواژ اول و دوم با زيرکوب 08. در اجراي روسازي خط آهن تازه احداث شده. | کیلومتر | 787000000
230402 | عمليات بالاست‌ريزي با واگن، تسطيح با خط‌آرا و رلواژ اول و دوم با زيرکوب 08 در کارهاي بازسازي خط و در طولي از خط که شعاع افقي خط آهن 400 متر يا کمتر باشد. | کیلومتر | 1800000000
230403 | عمليات بالاست‌ريزي با واگن، تسطيح با خط‌آرا و رلواژ اول و دوم با زيرکوب 08 در کارهاي بازسازي خط و در طولي از خط که شعاع افقي خط آهن بيشتر از 400 متر باشد. | کیلومتر | 1062000000
230404 | عمليات بالاست‌ريزي با واگن، تسطيح با خط‌آرا و رلواژ اول و دوم با زيرکوب 08 در کارهاي بازسازي خط براي طولي که در داخل تونل اجرا شود. | کیلومتر | 2655000000
230501 | آماده سازي ريل‌ها و جوش‌کاري توسط ماشين جوش الکتريک، روزني، بغلزني و تنش‌زدايي جوش طويل در اجراي روسازي خط آهن تازه احداث شده. | بند | 4440000
230502 | آماده سازي ريل‌ها و جوش‌کاري توسط ماشين جوش الکتريک، روزني، بغلزني و تنش‌زدايي جوش طويل در کارهاي بازسازي خط آهن. | بند | 4050000
230503 | اجرای عملیات جوشکاری ریل با جوش ترمیت به همراه کلیه ادوات و ملحقات. | بند | 4000000
230601 | رلواژ نهايي با زيرکوب 09، رگلاژ شيرواني بالاست با خطآرا و تثبيت خط، توسط ماشين پايدارساز در اجراي روسازي خط آهن تازه احداث. | کیلومتر | 511900000
230602 | رلواژ نهايي با زيرکوب 09، رگلاژ شيرواني بالاست با خطآرا و تثبيت خط، توسط ماشين پايدارساز در بازسازي خط آهن، در طولي از مسير که شعاع افقي خط بيشتر از 400 متر باشد. | کیلومتر | 542000000
230603 | رلواژ نهايي با زيرکوب 09، رگلاژ شيرواني بالاست با خطآرا و تثبيت خط، توسط ماشين پايدارساز در بازسازي خط آهن، در طولي از مسير که شعاع افقي 400 متر يا کمتر باشد. | کیلومتر | 927000000
230604 | رلواژ نهايي با زيرکوب 09، رگلاژ شيرواني بالاست با خطآرا و تثبيت خط، توسط ماشين پايدارساز در بازسازي خط آهن، براي طولي از مسير که داخل تونل واقع شده است. | کیلومتر | 1364000000
230701 | نصب انواع سوزن با تراورس بتني و انجام تمامي اقدامات مورد نياز از جمله باراندازي، مونتاژ، نقشه برداري، بالاست ريزي و رلواژ سهگانه. | دستگاه | 167800000
230702 | نصب انواع سوزن با تراورس چوبي و انجام تمامي اقدامات مورد نياز از جمله باراندازي، مونتاژ، نقشه برداري، بالاست ريزي و رلواژ سهگانه. | دستگاه | 119900000
230801 | تهيه تمامي مصالح، ساخت قطعات نقاط ثابت خطي (fix point)، پي‌کني و نصب آن. | عدد | 1170000
230901 | جمع آوري کوپلاژهاي قديمي و بالاست موجود، بارگيري و حمل و تخليه در محلهاي مشخص شده، تسطيح بستر و غلتک‌زني در طولي از مسير که شعاع افقي خط بيشتر از 400 متر باشد. | کیلومتر | 128800000
230902 | جمع آوري کوپلاژهاي قديمي و بالاست موجود، بارگيري و حمل و تخليه در محلهاي مشخص شده، تسطيح بستر و غلتک‌زني در طولي از مسير که شعاع افقي خط 400 متر يا کمتر باشد. | کیلومتر | 219000000
230903 | جمع آوري کوپلاژهاي قديمي و بالاست موجود، بارگيري و حمل و تخليه در محل‌هاي مشخص شده، تسطيح بستر و غلتک‌زني در طولي از مسير که داخل تونل واقع شده است. | کیلومتر | 388000000
231001 | بارگيري و حمل خطوط بسته مستعمل به نزديکترين ايستگاه، تخليه و دپوي آ‌ن‌ها. | کیلومتر | 99700000
231101 | عمليات دمونتاژ سوزن با تراورس چوبي، جمعآوري، تسطيح بستر و غلتک زني و تراکم. | دستگاه | 18970000
231201 | تفکيک بالاست با دستگاه سرند در عمليات بهسازي خط. | کیلومتر | 999300000
231202 | تفکيک بالاست با دستگاه سرند در عمليات بهسازي خط، چنانچه دستگاه سرند توسط کارفرما تامين شود. | کیلومتر | 46260000
231301 | تخليه و توزيع تراورس‌هاي بتني جهت تعويض تمامي تراورس‌هاي خط براي عمليات بهسازي خط. | کیلومتر | 41200000
231302 | تخليه موردي تراورس بتني و توزيع در محل مورد نياز براي عمليات بهسازي خط. | قطعه | 36000
231303 | تخليه موردي تراورس چوبي و توزيع در محل مورد نياز براي عمليات بهسازي خط. | اصله | 29000
231304 | تعويض کليه تراورس‌هاي چوبي خط با تراورس‌هاي بتني نو با بستن و سفت کردن پيچها براي عمليات بهسازي خط. | کیلومتر | 320000000
231305 | تعويض کليه تراورس‌هاي بتني خط با تراورس‌هاي بتني نو به همراه بستن و سفت کردن پيچ‌ها براي عمليات بهسازي خط. | کیلومتر | 415000000
231306 | تعويض موردي تراورس چوبي فرسوده در عمليات بهسازي خط به همراه بستن و سفت کردن پيچ‌ها. | اصله | 242000
231307 | تعويض موردي تراورس بتني فرسوده در عمليات بهسازي خط به همراه بستن و سفت کردن پيچ‌ها. | قطعه | 3760000
231401 | بالاست ريزي و رلواژ اول و دوم خط براي عمليات بهسازي با دستگاه زيرکوب 08. | کیلومتر | 190500000
231402 | بالاست ريزي و رلواژ اول و دوم عمليات بهسازي، چنانچه دستگاه زيرکوب 08 توسط کارفرما تهيه شود. | کیلومتر | 38160000
231501 | بالاست ريزي تکميلي و رلواژ نهايي با زير کوب 09، شيرواني سازي بالاست با خط‌آرا در عمليات بهسازي خط. | کیلومتر | 91000000
231502 | بالاست ريزي تکميلي و رلواژ نهايي با زير کوب 09، شيرواني سازي بالاست با خط‌آرا در عمليات بهسازي خط چنانچه دستگاه زير کوب و خط آرا توسط کارفرما تهيه شود. | کیلومتر | 18350000
231601 | تنظيم و تثبيت علايم ثابت خط در عمليات بهسازي خط. | کیلومتر | 6800000
231701 | جمع آوري و انتقال هر اصله تراورس چوبي با ادوات مربوطه حاصل از تعويض در عمليات بهسازي خط به نزديکترين ايستگاه. | اصله | 45300
231702 | شکستن هر قطعه تراورس بتني فرسوده و انتقال ادوات حاصل از تعويض درعمليات بهسازي خط به نزديکترين ايستگاه. | قطعه | 110000
231801 | تعويض هر شاخه ريل معيوب براي عمليات بهسازي خط. | شاخه | 2510000
240101 | تهيه مصالح و اجراي ژئوگريد تک سويه مسلح کننده خاک داراي مقاومت نهايي 120 ساله (LTDS) در محيط خاکي (با PH بيشتر از 4 و کمتر از 9) به ميزان KN/m 20 جهت ساخت ديوارهاي حايل خاک مسلح و تسليح شيب‌ها. | مترمربع | 95000
240102 | اضافه‌بها به رديف 240101 به ازاي هر KN/m 5 افزايش در مقاومت کشش نهايي 120 ساله (LTDS) در جهت طولي (افزايش کمتر از 5 کيلونيوتن به تناسب محاسبه مي‌شود). | مترمربع | 5000
240103 | تهيه مصالح و اجراي ژئوگريد دو سويه در محيط خاکي (با PH بيشتر از 4 و کمتر از 9) با مقاومت کششي نهايي 120 ساله (LTDS) به ميزان KN/m 10 جهت تثبيت بسترهاي سست، باتلاقي و افزايش ظرفيت باربري خاک. | مترمربع | 80000
240104 | اضافه‌بها به رديف 240103 به ازاي هر KN/m 5 افزايش در مقاومت کشش نهايي 120 ساله (LTDS) در هر دو جهت. (افزايش کمتر از 5 کيلونيوتن به تناسب محاسبه مي‌شود). | مترمربع | 10800
240201 | تهيه مصالح و اجراي ژئوگريد پلي استري براي مسلح سازي آسفالت با مقاومت کششي دو سويهkN/m 50. | مترمربع | 122000
240202 | تهيه مصالح و اجراي ژئوگريد فايبرگلاس براي مسلح سازي آسفالت با کرنش گسيختگي کمتر از 3 درصد و مقاومت کششي دو سويهkN/m 50 بر متر. | مترمربع | 120000
240203 | اضافه‌بها به رديف‌هاي 240201 و 240202 به ازاي هر kN/m 10 مقاومت کششي مازاد در هر دو جهت‌. (افزايش کمتر از 10 کيلونيوتن به تناسب محاسبه مي‌شود.) | مترمربع | 7300
240204 | اضافه‌بها به رديف 240201 و 240202 در صورتي که يک لايه ژئوتکستايل نبافته به ژئوگريد توسط توليد کننده اضافه شود. | مترمربع | 26800
240205 | اضافه‌بها به رديف 240201 و 240202 در صورتي که يک لايه ژئوتکستايل نبافته قير اندود شده توسط توليد کننده به ژئوگريد اضافه شود. | مترمربع | 30000
240301 | تهيه و اجراي ژئوتکستايل نبافته با مقاومت کششي حداقل 7 کيلونيوتن بر متر در هر دو جهت براي کاربرد در جداسازي، زهکشي و کنترل غوطه‌وري و نظاير آن. | مترمربع | 38000
240302 | اضافه‌بها به رديف 240301 به ازاي هر يک کيلونيوتن افزايش مقاومت کششي در هر جهت (افزايش کمتر از 1 کيلونيوتن به تناسب محاسبه مي شود.) | مترمربع | 3500
240401 | تهيه و اجراي ژئوتکستايل نبافته با وزن 300 گرم بر مترمربع مطابق استاندارد GT12 جهت محافظت از ژئوممبران. | مترمربع | 21000
240402 | اضافه يا کاهش‌ بها به رديف 240401 به ازاي هر صد گرم افزايش و يا کاهش وزن هر مترمربع سطح (اضافه و يا کاهش صد گرم به تناسب پرداخت مي شود.) | مترمربع | 8000
240501 | تهيه مصالح و اجراي ژئوتکستايل بافته (زمين پارچه) با مقاومت کششي 100 کيلو نيوتن بر متر طول به منظور افزايش ظرفيت باربري و تسليح خاک. | مترمربع
240502 | اضافه‌ يا کسربها به رديف 240501 به ازاي هر 50 کيلونيوتن افزايش يا کاهش در مقاومت کششي در هر دوجهت. (افزايش کمتر از 50 کيلونيوتن به تناسب محاسبه مي شود.) | مترمربع
240601 | تهيه مصالح و اجراي ژئوتكستايل نبافته با گرماژ حداقل 140 گرم و حداکثر 200 گرم، با حداقل جذب قير 725 گرم در مترمربع، کرنش 50% و مقاومت گراب (grab) حداقل 450 نيوتن و مقاومت کششي طولي و عرضي حداقل 8 کيلونيوتن بر متر جهت آب‌بندي آسفالت. | مترمربع | 49000
240602 | تهيه مصالح و اجراي ژئوکامپوزيت متشکل از ژئوتکستايل نبافته پلي‌پروپيلن (يا پلي استر) مسلح شده، با ژئوگريد الياف شيشه و مقاومت کششي دو سويه 50 کيلونيوتن بر متر و کرنش گسيختگي حداکثر 3% و داراي کاربرد در تسليح و آب‌بندي آسفالت. | مترمربع | 140000
240603 | اضافه‌بها به رديف 240602 بابت هر 10 کيلونيوتن افزايش مقاومت کششي در هردو جهت. | مترمربع | 7300
240701 | تهيه مصالح و اجراي ژئوممبرين (زمين غشا) از جنس پلي وينيل کلريد (PVC) به ضخامت 1.5 ميلي‌متر براي عايق‌بندي سطوح و سازه‌هاي مختلف مانند مخازن آب، سدها، حوضچه‌هاي فاضلاب، گود ساختمان، تونل، کانال‌هاي انتقال آب، استخرهاي کشاورزي و غيره. | مترمربع | 230000
240702 | تهيه مصالح و اجراي ژئوممبرين (زمين غشا) از جنس پلي اتيلن سنگين (HDPE) به ضخامت 1.5 ميلي‌متر براي عايق‌بندي سطوح و سازه‌هاي مختلف مانند مخازن آب، سدها، حوضچه­‌هاي فاضلاب، کانال‌هاي انتقال آب، استخرهاي کشاورزي و غيره. | مترمربع | 181000
240703 | تهيه مصالح و اجراي ژئوممبرين (زمين غشا) از جنس پلي اتيلن سبک خطي (LLDPE) به ضخامت 1.5 ميلي‌متر براي عايق‌بندي سطوح و سازه‌هاي مختلف مانند مخازن آب، سدها، حوضچه‌­هاي فاضلاب، گود ساختمان، تونل، کانال‌هاي انتقال آب، استخرهاي کشاورزي و غيره. | مترمربع | 200000
240704 | تهيه مصالح و اجراي ژئوممبرين (زمين غشا) از جنس پليمير خيلي سبک (VLDPE) به ضخامت 1.5 ميلي‌متر براي عايق‌بندي سطوح و سازه‌­هاي مختلف مانند مخازن آب، سدها، حوضچه­‌هاي فاضلاب، گود ساختمان، تونل، کانال‌هاي انتقال آب، استخرهاي کشاورزي و غيره. | مترمربع | 330000
240705 | اضافه‌بها به رديف‌هاي 240701، 240702، 240703 و 240704 چنانچه اين مصالح در سقف تونل استفاده شود. | مترمربع
240801 | تهيه مصالح و اجراي عايق ژئوسنتتيک رسي سوزني شده (GCL) با وزن نهايي 5 کيلوگرم بر مترمربع براي عايق‌بندي سطوح و سازه‌هاي مختلف مانند مخازن آب، سدها، حوضچه­‌هاي فاضلاب، گود ساختمان، تونل، کانال­‌هاي انتقال آب، استخرهاي کشاورزي و غيره. | مترمربع | 235000
240802 | اضافه‌بها به رديف هاي 240701، 240702، 240703 و 240704 و 240801 چنانچه اين مصالح در ديواره‌هايي با شيب بيش از 60 درجه نسبت به افق استفاده شود. | مترمربع | 18000
410101 | ماسه شسته‎.‎ | مترمكعب | 222500
410102 | شن شسته. | مترمكعب | 186500
410201 | بالاسـت از قلوه سنـگ رودخانه اي. | مترمكعب | 184000
410202 | بالاسـت ازسنـگ کوهي. | مترمكعب | 263500
410301 | مصالح زير اساس. | مترمكعب | 75400
410302 | مصالح اساس شکسته از مصالح رودخانه اي. | مترمكعب | 108500
410303 | مصالح اساس شکسته از سنـگ کوهي. | مترمكعب | 276500
410304 | مصالح سنگي آسفالـت سطحي نوع 2 و 4. | مترمكعب | 426000
410305 | مصالح سنگي آسفالـت سطحي نوع 1 و 3 . | مترمكعب | 509500
410306 | مصالح سنگي آسفالـت سطحي نوع 4. | مترمكعب | 554000
410307 | مصالح سنگي آسفالـت سطحي نوع 5. | مترمكعب | 579000
410308 | مصالح سنگي آسفالـت ردميکـس. | مترمكعب | 131500
410309 | مصالح سنگي اساس آسفالتي (بلاک بيـس). | مترمكعب | 135000
410310 | مصالح سنگي قشر بيندر. | مترمكعب | 227000
410311 | مصالح سنگي قشر توپکا. | مترمكعب | 246500
410401 | سنـگ لاشه بنايي. | مترمكعب | 257500
410404 | سنـگ بادبر. | مترمكعب | 701500
410405 | سنـگ سر تراش. | مترمكعب | 1207000
410406 | سنـگ نيم تراش. | مترمكعب | 1377000
410407 | سنـگ تمام تراش. | مترمكعب | 2009000
410501 | سيمان پرتلند نوع يک پاکتي. | تن | 1324000
410502 | سيمان پرتلند نوع يک فله. | تن | 1159000
410503 | سيمان پرتلند نوع دو پاکتي. | تن | 1324000
410504 | سيمان پرتلند نوع دو فله. | تن | 1159000
410505 | سيمان پرتلند نوع 5 پاکتي. | تن | 1351000
410506 | سيمان پرتلند نوع 5 فله. | تن | 1186000
410601 | مواد منفجره. | كیلوگرم | 75300
410602 | انواع فتيله . | متر طول | 6450
410603 | انواع چاشني. | عدد | 23800
410701 | انواع تيرآهن. | كیلوگرم | 26500
410702 | انواع تيرآهن بال پهن. | كیلوگرم | 37100
410703 | انواع ناوداني. | كیلوگرم | 27000
410704 | انواع نبشي. | كیلوگرم | 21000
410705 | انواع سپري. | كیلوگرم | 27000
410706 | انواع تسمه. | كیلوگرم | 25200
410707 | انواع ورق سياه. | كیلوگرم | 25300
410708 | انواع سپر فلزي. | كیلوگرم | 21200
410801 | انواع ميل گردساده. | كیلوگرم | 24700
410802 | انواع ميل گرد آجدار. | كیلوگرم | 20700
410901 | انواع قیرهای محلول و امولسیونی. | كیلوگرم | 16500
410902 | سايرقيرها. | كیلوگرم | 13200
411001 | انواع کابل تيرهاي تنيده. | كیلوگرم
411101 | سگمنت بتني براي نصب در تونل‌هاي حفاري شده باTBM . | مترمكعب | 3341000
420101 | تامين و تجهيز محل سکونت کارمندان و افراد متخصص پيمانکار. | مقطوع
420102 | تامين و تجهيز محل سکونت کارگران پيمانکار. | مقطوع
420103 | تامين و تجهيز ساختمانهاي اداري و دفاتر کار پيمانکار. | مقطوع
420201 | تامين کمک هزينه يا تسهيلات لازم براي تهيه غذاي کارگران. | مقطوع
420202 | تامين لباس کار ، کفش و کلاه حفاظتي کارگران. | مقطوع
420301 | تامين و تجهيز محل سکونت کارکنان کارفرما، مهندس مشاور و آزمايشگاه. (با رعايت بند 4-4) | مقطوع
420302 | تامين و تجهيز ساختمانهاي اداري و دفاتر کار کارفرما ، مهندس مشاور و آزمايشگاه.(با رعايت بند 4-4) | مقطوع
420303 | تامين غذاي کارمندان مهندس مشاور ، کار فرما و آزمايشگاه.(با رعايت بند 4-4) | مقطوع
420304 | تجهيز دفاتر کارفرما، مهندس مشاور و آزمايشگاه به اينترنت پر سرعت.(با رعايت بند 4-4) | مقطوع
420305 | تجهيز دفتر مرکزي کارفرما با تلويزيون هاي مدار بسته با قابليت انتقال تصوير در کارگاه به دفتر مرکزي کارفرما. | مقطوع
420306 | هزينه برقراري نظام ايمني، بهداشت و محيط زيست (HSE) و حفاظت کار، براساس دستورالعمل‌هاي مندرج در اسناد پيمان. | مقطوع
420401 | تامين ساختمانهاي پشتيباني و تجهيز انبارهاي سر پوشيده ، آزمايشگاه پيمانکار و موارد مشابه. | مقطوع
420402 | ساخت و تجهيز انبار مواد منفجره. | مقطوع
420403 | تامين و تجهيز ساختمانهاي عمومي، به جز ساختمانهاي مسکوني و اداري و دفاتر کار. | مقطوع
420404 | محوطه سازي. | مقطوع
420501 | احداث چاه آب عميق يا نيمه عميق. | مقطوع
420601 | تامين آب کارگاه و شبکه آب رساني داخل کارگاه. | مقطوع
420602 | تامين برق کارگاه و شبکه برق رساني داخل کارگاه. | مقطوع
420603 | تامين سيستمهاي مخابراتي داخل کارگاه. | مقطوع
420604 | تامين سيستم گاز رساني در داخل کارگاه. | مقطوع
420605 | تامين سيستم سوخت رساني کارگاه. | مقطوع
420701 | تامين راه دسترسي. | مقطوع
420702 | تامين راههاي سرويس. | مقطوع
420703 | تامين راههاي ارتباطي. | مقطوع
420801 | تامين اياب و ذهاب کارگاه. | مقطوع
420901 | تامين پي و سکو براي نصب ماشين آلات و تجهيزات سيستم توليد مصالح ، سيستم توليد بتن ، کارخانه آسفالت ، ژنراتورها و مانند آنها. | مقطوع
420902 | نصب ماشين آلات و تجهيزات و راه اندازي آنها، يا تامين آنها از راه خريد خدمت يا خريد مصالح. | مقطوع
420903 | بارگيري، حمل و باراندازي ماشين آلات و تجهيزات به کارگاه و برعکس. | مقطوع
421001 | تهيه ، نصب و برچيدن داربست فلزي براي انجام نما سازي خارج ساختمان در کارهاي رشته ابنيه ، وقتي که ارتفاع نما سازي بيش از 3.5 متر باشد. | مقطوع
421002 | بارگيري ، حمل ، باراندازي ، مونتاژ و دمونتاژ ماشين آلات و لوازم حفاري محل شمع و بارت به کارگاه و بر عکس. | مقطوع
421003 | دمونتاژ ، جابجايي ، مونتاژ و استقرار وسايل و ماشين آلات حفاري محل شمع و باروت از يک محل به محل ديگر در کارگاه. | مقطوع
421004 | بارگيري ، حمل و باراندازي وسايل و ماشين آلات شمع کوبي و سپر کوبي به کارگاه و برعکس. | مقطوع
421005 | تهيه لوازم و مصالح و کف سازي محل ساخت تيرهاي بتني پيش ساخته پلها. | مقطوع
421006 | بارگيري ، حمل و باراندازي وسايل و قطعات تير مشبک فلزي (پوترلانسمان ) به کارگاه و برعکس. | مقطوع
421007 | جابجايي و استقرار وسايل نصب تيرهاي بتني پيش ساخته از محل هر پل به محل پل ديگر. | مقطوع
421101 | تامين علايم و وسايل ايمني براي اطراف ترانشه ها و ميله چاهها و گودهايي که در مسير عبور عابرين و يا وسايط نقليه قرار دارد، در کارهاي رشته شبکه توزيع آب و شبکه جمع آوري فاضلاب و آبرساني روستايي. | مقطوع
421102 | تامين وسايل لازم و برقراري تردد عابرين پياده و وسايط نقليه از روي ترانشه و گودها در کارهاي رشته شبکه توزيع آب و شبکه جمع آوري فاضلاب و آبرساني روستايي. | مقطوع
421103 | تامين مسير مناسب براي تردد عابرين پياده و وسايط نقليه در محلهايي که به علت انجام عمليات، عبور از مسير موجود قطع مي شود در کارهاي رشته شبکه توزيع آب و شبکه جمع آوري فاضلاب و آبرساني روستايي. | مقطوع
421104 | تامين روشنايي و تهويه مناسب در داخل نقب در موارد لازم ، در کارهاي رشته شبکه جمع آوري فاضلاب. | مقطوع
421201 | حفظ يا انحراف موقت نهرهاي زراعي موجود در محدوده کارگاه. | مقطوع
421301 | بيمه تجهيز کارگاه. | مقطوع
421302 | برچيدن کارگاه | مقطوع