## اکسل فهرست بهای راهداری 98
گروه ساختمانی سیمرغ
https://simcongroup.ir
شماره رديف | شرح | واحد | بهای واحد
010101 | بوته کنی در زمین های پوشیده شده از بوته و خارج کردن ریشه های آن از محل عملیات . | مترمربع | 370
010102 | کندن و یا بریدن و در صورت لزوم ریشه کن کردن درخت از هر نوع، در صورتی که محیط تنه درخت در سطح زمین تا 15 سانتی متر باشد، به ازای هر 5 سانتی متر محیط تنه (کسر 5 سانتی متر به تناسب محاسبه میشود) و حمل آن به خارج محل عملیات. | اصله | 13200
010111 | پر کردن و کوبیدن جای ریشه با خاک مناسب در صورتی که محیط تنه درخت در سطح زمین تا 15 سانتی متر باشد به ازای هر 5 سانتی متر محیط تنه (کسر 5 سانتیمتر، به تناسـب محاسبه می شود.). | اصله | 11200
010112 | پر کردن و کوبیدن جای ریشه با خاک مناسب در صورتی که محیط تنه درخت در سطح زمین بیش از 15 تا 30 سانتی متر باشد. | اصله | 55500
010113 | پر کردن و کوبیدن جای ریشه با خاک مناسب در صورتی که محیط تنه درخت در سطح زمین بیش از 30 تا 60 سانتی متر باشد. | اصله | 183500
010114 | پر کردن و کوبیدن جای ریشه با خاک مناسب در صورتی که محیط تنه درخت در سطح زمین بیش از 60 تا 90 سانتی متر باشد. | اصله | 294000
010115 | اضافه بها به ردیف 010114، به ازای هر 10 سانتیمتر که به محیط تنه درخـت اضافه شود (کسر 10 سانتیمتر، به تناسـب محاسبه می شود). | اصله | 33600
010121 | جابجایی درخت در صورتی که محیط تنه درخت تا 30 سانتی متر باشد. | اصله | 0
010122 | جابجایی درخت در صورتی که محیط تنه درخت از 30 تا 60 سانتی متر باشد. | اصله | 0
010123 | جابجایی درخت در صورتی که محیط تنه درخت از 60 تا 100 سانتی متر باشد. | اصله | 0
010124 | جابجایی درخت در صورتی که محیط تنه درخت تا 100 سانتی متر باشد. | اصله | 0
010201 | تخریب کلی ساختمان های خشتی، گلی و چینه ای، شامل تمام عملیات تخریب . | مترمربع | 369000
010202 | تخریب کلی ساختمان های آجری، سنگی و بلوکی با ملات های مختلف، شامل تمام عملیات تخریب . | مترمربع | 418500
010301 | تخریب بناییهای خشتی یا چینه های گلی (چینه باغی). | مترمکعب | 122500
010302 | تخریب بناییهای آجری و بلوکی که با ملات ماسه و سیمان یا با تارد چیده شده باشد . | مترمکعب | 204000
010303 | تخریب بناییهای آجری و بلوکی که با ملات گل و آهک یا گچ و خاک و یا ماسه و آهک چیده شده باشد . | مترمکعب | 175500
010304 | تخریب بناییهای سنگی که با ملات ماسه و سیمان یا با تارد چیده شده باشد . | مترمکعب | 204000
010305 | تخریب بناییهای سنگی که با ملات گل آهک یا ماسه آهک یا گچ و خاک چیده شده باشد . | مترمکعب | 175500
010306 | تخریب بنایی از سنگ تراش که سنگ های آن سالم از کار درآید و دسته کردن آنها. | مترمکعب | 464000
010307 | تخریب انواع بتن غیرمسلح با هر عیار سیمان . | مترمکعب | 2003000
010308 | تخریب بتن مسلح با هر عیار سیمان و بریدن میل گردها . | مترمکعب | 3074000
010309 | مضرس کردن یا چکشی کردن یا آجدار کردن یا راه راه کردن رویه های بتنی موجود . | مترمربع | 0
010310 | تفکیک، دسته بندی و یا چیدن آجرها، بلوکها، سنگ ها و مصالح مشابه حاصل از تخریب، برحسب حجم ظاهری مصالح چیده شده. | مترمکعب | 254500
010311 | برچیدن قطعات بتنی پیش ساخته مانند نیوجرسی و نظایر آن و حمل آن به محل دیگر یا دپو. | تن | 238000
010401 | کندن آسفالـت جاده ها و خیابانها برای لکه گیری با کمپرسور، به ضخامـت تا 5 سانتیمتر به ازای سطح کنده شده. | مترمربع | 80500
010402 | اضافه بها به ردیف 010401، به ازای هر یک سانتیمتر اضافه ضخامـت نسبـت به مازاد 5 سانتیمتر (کسر سانتیمتر به تناسب محاسبه میشود). | مترمربع | 8960
010403 | شیار انداختن و کندن آسفالـت به عرض تا 8 سانتیمتر و عمق تا 10 سانتیمتر برای اجرای کارهای تاسیساتی با ماشین شیار زن. | مترطول | 37600
010404 | اضافه بها به ردیف 010403، به ازای هر سانتیمتر اضافه عمق مازاد بر 10 سانتیمتر (کسر سانتیمتر به تناسب محاسبه میشود). | مترطول | 3340
010405 | برش آسفالـت با کاتر به عمق تا 7 سانتیمتر (اندازه گیری بر حسب طول هر خط برش). | مترطول | 11200
010406 | اضافه بها نسبت به ردیف 010405، به ازای هر سانتیمتر اضافه عمق مازاد بر 7 سانتیمتر (اندازه گیری بر حسب طول هر خط برش). کسر سانتیمتر به نسبت یک سانتیمتر محاسبه می شود. | مترطول | 1190
010407 | تخریب کلی هر نوع آسفالت و اساس قیری به ضخامت تا 5 سانتیمتر. | مترمربع | 23600
010408 | اضافه بها به ردیف 010407، به ازای هر سانتیمتر اضافه ضخامت مازاد بر 5 سانتیمتر. (کسر سانتیمتر به تناسب محاسبه میشود). | مترمربع | 4810
010409 | برش و تخریب آسفالت با دستگاه برش پنیوماتیکی به ضخامت تا 5 سانتیمتر. | مترطول | 38200
010410 | اضافه بها به ردیف 010409 به ازای هر یک سانتیمتر اضافه ضخامت مازاد بر 5 سانتیمتر (کسر سانتیمتر به تناسب محاسبه میشود). | مترطول | 10700
010411 | تخریب آسفالت بین دو خط برش (با فاصله حداکثر 1/5 متر) با وسایل مکانیکی مانند کمپرسور یا بیل مکانیکی، به ضخامت تا 7 سانتیمتر و برداشتن آن. | مترمربع | 6300
010412 | اضافه بها به ردیف 010411 به ازای هر سانتیمتر اضافه ضخامت مازاد بر 7 سانتیمتر (کسر سانتیمتر به تناسب محاسبه میشود). | مترمربع | 2410
010413 | تراشیدن هر نوع آسفالت و اساس قیری با ماشین مخصوص آسفالت تراش، به ضخامت تا 5 سانتیمتر. و به طول حداکثر 50 متر | مترمربع | 23100
010414 | اضافه بها به ردیف 010413 به ازای هر سانتیمتر اضافه ضخامت مازاد بر 5 سانتیمتر (کسر سانتیمتر به تناسب محاسبه میشود). | مترمربع | 4590
010415 | تراشیدن هر نوع آسفالت و اساس قیری با ماشین مخصوص آسفالت تراش، به ضخامت تا 5 سانتیمتر و به طول بیش از 50 متر. | مترمربع | 16900
010416 | اضافه بها به ردیف 010415 به ازای هر سانتیمتر اضافه ضخامت مازاد بر 5 سانتیمتر (کسر سانتیمتر به تناسب محاسبه میشود). | مترمربع | 3310
010501 | برچیدن انواع سازه های فلزی (مانند پل و بهمن گیر) با هر نوع اتصال و دسته بندی و تفکیک مصالح فلزی. | کیلوگرم | 1950
010502 | تخریب و برچیدن هر نوع سازه ساخته شده با تور سنگ (گابیون) و دسته بندی مصالح. | مترمکعب | 219500
010601 | برچیدن انواع صفحه تابلو . | عدد | 160500
010602 | برچیدن انواع پایه تابلو و نظایر آن . | عدد | 89000
010603 | برچیدن حفاظ های توری . | مترمربع | 38100
010701 | برچیدن بازتاب های ایمنی (چشم گربه ای) از سطح راه. | عدد | 1180
010801 | اضافه بها به ردیف های010304 و 010305 در مواردی که عملیات تخریب مستلزم حفظ و جلوگیری از آسیب دیدگی بخش های متصل مجاور یا مرتبط با آن باشد. | مترمکعب | 27800
010802 | اضافه بها به ردیف های 010307 و 010308 در مواردی که عملیات تخریب مستلزم حفظ و جلوگیری از آسیب دیدگی بخش های متصل مجاور یا مرتبط با آن باشد. | مترمکعب | 679500
020101 | لجن برداری، حمل با زنبه یا چرخ دستی یا وسائل مشابه آن تا فاصله 50 متری و تخلیه آن ها . | مترمکعب | 216500
020102 | پی کنی و کانال کنی در زمین های نرم تا عمق 2 متر وریختن خاکهای کنده شده ، به کنار محل های مربوط . | مترمکعب | 94600
020103 | پی کنی و کانال کنی در زمین های سخت تا عمق 2 متر وریختن خاکهای کنده شده ، به کنار محل های مربوط . | مترمکعب | 214500
020104 | پی کنی و کانال کنی در زمین های سنگی تا عمق 2 متر ، که برای کندن آن ها از مواد منفجره استفاده شود ، و ریختن مواد کنده شده ، به کنار محل های مربوط . | مترمکعب | 525000
020201 | اضافه بها به ردیف های 020102 تا 020104 ، هرگاه عمق پیکنی و کانال کنی بیش از 2 متر باشد ، برای حجم واقع بین عمق2 تا 4 متر یک بار ، 4 تا 6 متر دوبار و 6 تا 8 متر سه بار و به همین ترتیب ، برای عمق های بیشتر. | مترمکعب | 73100
020202 | اضافه بها به ردیف های 020102 تا 020104 ، در صورتی که ، عملیات پائین تر از سطح آب های زیرزمینی صورت گرفته باشدوبرای آبکشی ضمن اجرای کار ، به کار بردن تلمبه موتوری ضروری باشد . | مترمکعب | 194500
020301 | حفر میله چاه به قطر تا 1.2 متر و کوره و مخزن با مقاطع موردنیاز در زمین های نرم و سخت تا عمق 20 متر از دهانه چاه و حمل خاکهای حاصله تا فاصله 10 متر از دهانه چاه . | مترمکعب | 910500
020302 | اضافه بها به ردیف 020301، هرگاه عمق چاه بیش از 20 متر از دهانه چاه باشد، برای حجم واقع در 5 متر اول مازاد بر 20 متر یک بار، برای حجم واقع در 5 متر دوم مازاد بر 20 متر دوبار، برای حجم واقع در 5 متر سوم سه بار و به همین ترتیب برای عمق های بیشتر. | مترمکعب | 124000
020401 | بارگیری مواد حاصله از هر نوع عملیات خاکی و حمل با هر نوع وسیله دستی تا 20 متر و تخلیه آن در مواردی که استفاده از ماشین برای حمل ممکن نباشد. | مترمکعب | 121500
020402 | اضافه بها به ردیف های 020101 و 020401، برای 20 متر حمل اضافی با وسایل دستی. (کسر 20 متر به تناسـب محاسبه میشود). | مترمکعب | 85100
020501 | تسطیح و رگلاژ کف پیها وکانال های کنده شده با ماشین. | مترمربع | 6900
020502 | ریختن خاکها یا مصالح سنگی موجود در کنار پیها و کانال ها، به درون پیها و کانال ها در قشرهای حداکثر 15 سانتیمتر در هرعمق پخـش، تراکم با حداقل 90 درصد کوبیدگی و تسطیح لازم. | مترمکعب | 53600
020503 | آب پاشی وکوبیدن خاکهای پخش شده در قشرهای حداکثر 15 سانتیمتر با تراکم 90 درصد به روش آشتوی اصلاحی در هر عمق . | مترمکعب | 106500
020504 | اصلاح و شیب بندی ترانشه های غیرسنگی. | مترمربع | 8210
020505 | اصلاح و شیب بندی شیروانیها . | مترمربع | 7880
020601 | جداکردن و جمع کردن قطعات سنگی درشت (oversize) از سطح راه . | مترمربع | 595
020701 | اصلاح و پروفیله کردن ترانشه های سنگی درزدار و سست . | مترمربع | 0
020801 | تسطیح و تنظیم ورودی و خروجی آبروها و پل های به دهانه تا 3 متر و ارتفاع کمتر از 1.8 متر برای تسهیل ورود و خروج آب. | مترمربع | 34000
030101 | شخم زدن هرنوع زمین غیرسنگی با وسیله مکانیکی ، به عمق تا 15 سانتیمتر. | مترمربع | 770
030102 | لجن برداری در زمین های لجنی با هر وسیله مکانیکی، و حمل مواد تا فاصله 20 متر از مرکز ثقل برداشت و تخلیه آن. | مترمکعب | 63600
030103 | خاکبرداری در زمین های نرم با هر وسیله مکانیکی، حمل مواد حاصل از خاکبرداری تا فاصله 20 متر از مرکز ثقل برداشت و توده کردن آن. | مترمکعب | 10300
030104 | خاکبرداری در زمین های سخت با هر وسیله مکانیکی، حمل مواد حاصل از خاکبرداری تا فاصله 20 متر از مرکز ثقل برداشت و توده کردن آن. | مترمکعب | 21600
030105 | خاکبرداری در زمین های سنگی با هر وسیله مکانیکی، حمل مواد حاصل از خاکبرداری تا فاصله 20 متر از مرکز ثقل برداشت و توده کردن آن. | مترمکعب | 120500
030201 | خاکبرداری در زمین های سنگی با هر وسیله مکانیکی و با استفاده از مواد سوزا، حمل مواد حاصل از خاکبرداری تا فاصله 20 متر از مرکز ثقل برداشت و توده کردن آن. | مترمکعب | 117500
030202 | خاک برداری در زمین های سنگی با استفاده از چکش هیدرولیکی (با توجه به بند 22 مقدمه فصل)، حمل مواد حاصل از خاک برداری تا فاصله 20 متر از مرکز ثقل، برداشت و توده کردن آن. | مترمکعب | 178500
030301 | برداشت مواد ناشی از ریزش هر نوع زمین ( ریزش برداری )، حمل آن تا فاصله 20 متر از مرکز ثقل برداشت و ریختن در خاکریزها یا توده کردن آن . | مترمکعب | 7940
030401 | برداشت مواد ناشی از ریزش (ریزش برداری)، حمل آن تا فاصله 20 متر از مرکز ثقل برداشت و ریختن در خاکریزها یا توده کردن آن، برای آن قسمت از ریزش که مربوط به سنگ های بزرگ غیرقابل حمل باشد و برای خردکردن آن ها از مواد منفجره یا روش های دیگر استفاده ش | مترمکعب | 50100
030402 | خاکبرداری در کناره راه در زمین های غیرسنگی برای تعریض و تأمین دید (بغل بری). | مترمکعب | 22300
030501 | رگلاژ و پروفیله کردن سطح شیروانی ترانشه ها و کف ترانشه ها. | مترمربع | 5030
030502 | اصلاح قنوها و کانیوها. | مترطول | 91400
030601 | اضافه بها به ردیف 030102 ، چنانچه فاصله حمل بیش از 20 متر و حداکثر 50 متر باشد. | مترمکعب | 18400
030602 | اضافه بها به ردیف 030103 تا 030105 ، 030201 ، 030301 و 030401 ، هرگاه فاصله حمل بیش از 20 متر و حداکثر 50 متر باشد. | مترمکعب | 5900
030701 | پیکنی و کانال کنی با وسیله مکانیکی در زمین های نرم تا عمق 2 متر و ریختن خاک کنده شده به کنار محل های مربوط. | مترمکعب | 31100
030702 | پیکنی و کانال کنی با وسیله مکانیکی در زمین های سخت تا عمق 2 متر و ریختن خاک کنده شده به کنار محل های مربوط . | مترمکعب | 48700
030703 | پیکنی و کانال کنی با وسیله مکانیکی در زمین های لجنی تا عمق 2 متر و حمل و تخلیه مواد کنده شده تا فاصله 50 متر از مرکز ثقل برداشت. | مترمکعب | 77900
030704 | پی کنی، کانال کنی و گودبرداری با چکش هیدرولیک در زمینهای سنگی تا عمق 2 متر و حمل و تخلیه مواد کنده شده تا فاصله 20 متر از مرکز ثقل برداشت. | مترمکعب | 422500
030801 | اضافه بها به ردیف های 030701 تا 030704، هرگاه عمق کانال و پی کنی بیش از 2 متر باشد ، برای حجم خاک واقع شده در عمق 2 تا 3 متر یک بار ، 3 تا 4 متر دوبار ، 4 تا 5 متر سه بار و به همین ترتیب برای عمق های بیشتر. | مترمکعب | 5640
030802 | اضافه بها به ردیف های 030701، 030702 و 030704 در صورتی که عملیات زیر سطح تراز آب های زیرزمینی انجام شود و برای آبکشی، ضمن اجرای کار، به کاربردن تلمبه موتوری ضروری باشد. | مترمکعب | 11400
030901 | بارگیری مواد حاصل از عملیات خاکی یا خاکهای توده شده و حمل آن با کامیون یا هر نوع وسیله مکانیکی دیگر، تا فاصله 500 متری مرکز ثقل برداشت وتخلیه آن. | مترمکعب | 32700
030902 | حمل مواد حاصل از عملیات خاکی یا خاکهای توده شده در راه های ساخته نشده ، مانند راههای سرویس ، ارتباطی و انحرافی ، در صورتی که فاصله حمل بیش از 500 متر تا 10 کیلومتر باشد ، برای هر کیلومتر اضافه بر 500 متر اول. (کسر کیلومتر، به تناسب محاسبه میشود) | مترمکعب - کیلومتر | 6110
030903 | حمل مواد حاصل از عملیات خاکی یا خاکهای توده شده در راه های ساخته نشده در صورتی که فاصله حمل بیش از 10 کیلومتر باشد. (کسر کیلومتر به تناسب محاسبه میشود) | مترمکعب - کیلومتر | 5560
030904 | حمل آب در صورتی که فاصله حمل بیش از یک کیلومتر باشد ، برای هر کیلومتر اضافه بریک کیلومتر اول. ( کسر کیلومتر به تناسب محاسبه میشود ) | مترمکعب - کیلومتر | 7440
031001 | تسطیح بستر خاکریزها با گریدر . | مترمربع | 645
031002 | آب پاشی و کوبیدن بستر خاکریزها یا کف ترانشه ها و مانند آنها، با تراکم 85 درصد، به روش آشتو اصلاحی تا عمق 15 سانتیمتر. | مترمربع | 1260
031003 | آب پاشی و کوبیدن بستر خاکریزها یا کف ترانشه ها و مانند آنها، با تراکم 90 درصد، به روش آشتو اصلاحی تا عمق 15 سانتیمتر. | مترمربع | 1790
031004 | آب پاشی و کوبیدن بستر خاکریزها یا کف ترانشه ها و مانند آنها، با تراکم 95 درصد، به روش آشتو اصلاحی تا عمق 15 سانتیمتر. | مترمربع | 2370
031005 | آب پاشی و کوبیدن بستر خاکریزها یا کف ترانشه ها و مانند آنها، با تراکم 100 درصد، به روش آشتو اصلاحی تا عمق 15 سانتیمتر. | مترمربع | 3770
031006 | غرقاب کردن و کوبیدن ماسه بادی خشک در بستر خاکریزها یا کف ترانشه ها تا عمق 15 سانتیمتر. | مترمربع | 2830
031101 | پخش، آب پاشی، تسطیح، پروفیله کردن، رگلاژ و کوبیدن قشرهای خاکریزی و تونان با 85 درصد کوبیدگی، به روش آشتو اصلاحی، وقتی که ضخامت قشرهای خاکریزی پس از کوبیده شدن، حداکثر 15 سانتیمتر باشد. | مترمکعب | 22500
031102 | پخش، آب پاشی، تسطیح، پروفیله کردن، رگلاژ و کوبیدن قشرهای خاکریزی و تونان با 90 درصد کوبیدگی، به روش آشتو اصلاحی، وقتی که ضخامت قشرهای خاکریزی پس از کوبیده شدن، حداکثر 15 سانتیمتر باشد. | مترمکعب | 26500
031103 | پخش، آب پاشی، تسطیح، پروفیله کردن، رگلاژ و کوبیدن قشرهای خاکریزی و تونان با 95 درصد کوبیدگی، به روش آشتو اصلاحی، وقتی که ضخامت قشرهای خاکریزی پس از کوبیده شدن، حداکثر 15 سانتیمتر باشد. | مترمکعب | 30500
031104 | پخش ، آب پاشی ، تسطیح ، پروفیله کردن، رگلاژ و کوبیدن قشرهای خاکریزی و تونان با 100 درصد کوبیدگی، به روش آشتو اصلاحی، وقتی که ضخامت قشرهای خاکریزی پس از کوبیده شدن ، حداکثر 15 سانتیمتر باشد . | مترمکعب | 40900
031105 | پخش ، آب پاشی ، تسطیح ، پروفیله کردن و کوبیدن قشرهای خاکریزی سنگی ، وقتی که ضخامت قشرهای خاکریزی پس از کوبیده شدن ، حداکثر 60 سانتیمتر باشد . | مترمکعب | 15100
031106 | پخش، آب پاشی، تسطیح، پروفیله کردن و کوبیدن قشرهای خاکریزی روی ورودی و خروجی تونل ها و گالریها طبق مشخصات. | مترمکعب | 0
031201 | ریختن خاکها یا مصالح سنگی موجود کنار پیها و کانال ها به درون آن ها با ماشین و تراکم با 90 درصد کوبیدگی. | مترمکعب | 6360
031202 | اختلاط دو یا چند نوع مصالح، به منظور ساختن زیرسازی راه یا تقویت بستر . | مترمکعب | 8630
031203 | پخش خاکهای نباتی ریسه شده، تنظیم و رگلاژ آن در محل های مورد نظر. | مترمکعب | 5830
031204 | پخش مصالح حاصل از خاکبرداری که در محل های تعیین شده دپو شده باشند، با هر ضخامت. | مترمکعب | 4130
031205 | ترمیم و تسطیح راه های انحرافی با گریدر یا سایر وسایل مکانیکی. | کیلومتر- ماه | 4549000
031206 | تسطیح اراضی واقع در حریم با شیب بندی مناسب با گریدر. | مترمربع | 280
031301 | تهیه ماسه بادی مرطوب ، شامل کندن، بارگیری و حمل تا فاصله 500 متر و باراندازی در محل مصرف. | مترمکعب | 51700
031302 | پخش، تسطیح، غرقاب کردن و کوبیدن ماسه بادی مرطوب برای ساختمان بدنه راه. | مترمکعب | 48500
031303 | تهیه ماسه بادی خشک، شامل کندن، بارگیری و حمل تا فاصله 500 متر و باراندازی در محل مصرف. | مترمکعب | 57200
031304 | پخش، تسطیح، غرقاب کردن و کوبیدن ماسه بادی خشک برای ساختمان بدنه راه. | مترمکعب | 61300
031305 | پخش ، تسطیح و کوبیدن ماسه بادی ، برای تحکیم بستر راه . | مترمکعب | 42100
031306 | پخش، تسطیح ، غرقاب کردن وکوبیدن ماسه بادی برای تثبیت و تحکیم زمین های سست و لجنی . | مترمکعب | 63000
031307 | تهیه، پخش، تسطیح و کوبیدن قلوه سنگ در بستر راه. | مترمکعب | 204500
031401 | اصلاح و شیب بندی شیروانیها. | مترمربع | 5030
031402 | تثبیت شیروانیها و ترانشه ها ازطریق بذرپاشی . | مترمربع | 0
031403 | تثبیت شیروانیها و ترانشه ها ازطریق ایجاد شبکه های چوبی و کاشت نهال. | مترمربع | 0
031404 | تثبیت شیروانیها و ترانشه ها با استفاده توأم از گابیون وکاشت گیاه. | مترمربع | 0
031405 | تثبیت شیروانیها و ترانشه ها با استفاده از ژئوتکستایل و کاشت گیاه . | مترمربع | 0
031406 | تثبیت شیروانیها و ترانشه ها با استفاده از الوار دوبله تقویت شده و کاشت گیاه. | مترمربع | 0
031501 | آماده سازی شیروانی شانه راه ها (به صورت پلکانی و ...) جهت اجرای تعریض عرض راه . | مترمکعب | 46500
040101 | اجرای زهکش های عمیق با لوله های سبک زهکش تا قطر 250 میلیمتر با ترانشه به عرض تا 60 سانتیمتر و عمق تا 2 متر . | مترطول | 98500
040102 | اجرای زهکش های عمیق با لوله های سنگین زهکش تا قطر 250 میلیمتر با ترانشه به عرض 80 سانتیمتر و عمق تا 2 متر . | مترطول | 145000
040201 | اجرای زهکش های زیرزمینی بدون لوله های زهکش با ترانشه به عرض 60 سانتیمتر و عمق تا 2 متر . | مترطول | 82600
040301 | اضافه بها به ردیف های 040101 و 040102 و 040201 که عمق ترانشه بیش از 2 متر باشد ، به ازای هر متر اضافه عمق (کسر یک متر به تناسب حساب میشود) . | مترطول | 28000
040302 | اضافه بها به ردیف های 040101 و 040102 و 040201 در صورتی که عرض ترانشه بیش از عرض های مذکور در ردیف ها باشد، به ازای هر 30 سانتیمتر اضافه عرض . | مترطول | 25100
040303 | اضافه بها به ردیف های 040101 ، 040102 و 040201 در صورتی که عملیات در زمین های لجنی صورت گیرد. | مترطول | 13100
040304 | خاکبرداری اضافی ناشی از حفر دیواره ترانشه در ردیف های 040101 و 040102 و 040201 به صورت شیب دار که به علت جنس زمین اجتناب ناپذیر باشد، برحسب حجم خاک اضافی برداشته شده. | مترمکعب | 45200
040305 | اجرای زهکش های سطحی و پخش مصالح زهکش برای استفاده در زیرقشر رویه. | مترمکعب | 5810
040306 | تهیه و حمل مصالح قشر فیلتر دانه بندی شده برای مصرف در زهکش های سطحی و عمیق. | مترمکعب | 390500
040307 | تهیه، حمل، پخش، تسطیح و کوبیدن مصالح زهکشی طبق مشخصات با مصالح رودخانه ای به منظور زهکشی بستر راه و کف ترانشه ها و موارد مشابه. | مترمکعب | 228500
040308 | ایجاد مسیرهای هدایت آب در هر نوع زمین غیرسنگی و دج جهت هدایت آب های سطحی بالادست جاده به طرف آبروها. | مترطول | 1140
040309 | ایجاد کانال خاکی جمع آوری و دفع آب های سطحی در وسط راه هایی که دارای سکوی میانی هستند و تراز این قسمت میانی از تراز جاده پایین تر است. | مترطول | 1430
040310 | اضافه بها به ردیف های 040307 و 040308 در صورتی که عملیات در زمین های لجنی صورت گیرد . | مترمکعب | 37800
040311 | اضافه بها به ردیف های 040101 ، 040102 ، 040201 ، 040307 و 040308 در صورتی که عملیات در زیر تراز آب های زیرزمینی انجام شود و استفاده از پمپ برای تخلیه آب لازم باشد. | مترمکعب | 51100
040312 | اضافه بها به ردیف های 040101 ، 040102 ، 040201 ، 040307 و 040308 در صورتی که عملیات در زیر تراز آب های زیرزمینی انجام شود و استفاده از پمپ برای تخلیه آب ضروری نباشد . | مترمکعب | 32100
040401 | سنگریزی پشت دیوارها و پل ها ( درناژ ) با قلوه سنگ . | مترمکعب | 290500
040501 | تهیه زمین پارچه ها (Geotextiles) و استقرار آن در سطوح زهکش. | مترمربع | 0
050101 | حفاری و گمانه زنی عمودی در بتن و زمین های سنگی و سخت به قطر تا 26 میلیمتر به هر منظور برای عمق تا 3 متر. | مترطول | 2135000
050102 | حفاری و گمانه زنی عمودی در بتن و زمین های سنگی و سخت به قطر تا 56 میلیمتر به هر منظور برای عمق تا 3 متر. | مترطول | 2562000
050201 | بارگیری شمع بتنی مسلح با سطح مقطع 25 × 25 سانتیمتر ، حمل از دپوی محل ساخت تا پای کار، استقرار در محل شمع و کوبیدن آن به طور عمودی تا عمق 6 متر. | مترطول | 319000
050202 | بارگیری شمع بتنی مسلح با سطح مقطع 30 × 30 سانتیمتر، حمل از دپوی محل ساخت تا پای کار ، استقرار در محل شمع و کوبیدن آن به طور عمودی تا عمق 11 متر. | مترطول | 527000
050203 | اضافه بها به ردیف 050202 ، به ازای هر 5 سانتیمتر که به هر دو بعد مقطع شمع اضافه شود. (کسر 5 سانتیمتر به تناسب محاسبه میشود) | مترطول | 47000
050204 | اضافه بها برای کوبیدن شمع های بتنی به طور مایل، با شیب حداکثر یک افقی و 5 قائم. | مترطول | 59700
050205 | اضافه بها برای کوبیدن شمع های بتنی به طور مایل، با شیب از یک افقی و 5 قائم تا حداکثریک افقی و 3 قائم. | مترطول | 119500
050301 | بارگیری شمع فلزی از تیر آهن نوع H تا نمره 24 و یا شمع های ساخته شده از تیر آهن، ورق، نبشی، ناودانی و یا ترکیبی از آنها که وزن حاصله حدود وزن تیرآهن H نظیر باشد، حمل از پای کار، استقرار در محل وکوبیدن آن به طور عمودی تا عمق 12 متر در زمین های نرم. | مترطول | 330500
050302 | بارگیری شمع فلزی از تیر آهن نوع H تا نمره 24 و یا شمع های ساخته شده از تیر آهن، ورق، نبشی، ناودانی و یا ترکیبی از آنها که وزن حاصله حدود وزن تیرآهن H نظیر باشد ، حمل از پای کار ، استقرار در محل وکوبیدن آن به طور عمودی تا عمق 12 متر در زمین های سخت. | مترطول | 645500
050303 | اضافه بها به ردیف های 050301 و 050302 به ازای هر 2 سانتیمتر که به نمره تیرآهن اضافه شود. این ردیف برای شمع های ساخته شده از تیرآهن، ورق، ناودانی، نبشی و یا ترکیبی از آنها که وزن حاصله حدود وزن تیرآهن H نظیر باشد نیز قابل پرداخت است. | مترطول | 41800
050304 | بارگیری شمع فلزی از لوله به قطر خارجی تا 24 سانتیمتر و یا شمع های توخالی ساخته شده با سپر فلزی یا ورق که وزن حاصله حدود وزن لوله نظیر باشد، حمل از پای کار، استقرار در محل شمع وکوبیدن آن به طور عمودی تا عمق 12 متر در زمین های نرم. | مترطول | 496000
050305 | بارگیری شمع فلزی از لوله به قطر خارجی تا 24 سانتیمتر و یا شمع های توخالی ساخته شده با سپر فلزی و یا ورق، که وزن حاصله حدود وزن لوله نظیر باشد، حمل از پای کار، استقرار در محل شمع وکوبیدن آن به طور عمودی تا عمق 12 متر در زمین های سخت. | مترطول | 968500
050306 | اضافه بها به ردیف های 050304و050305 به ازای هر 2 سانتیمتر که به قطر خارجی لوله اضافه شود. این ردیف برای شمع های توخالی ساخته شده از سپر فلزی یا ورق که وزن حاصله حدود وزن لوله نظیر باشد نیز قابل پرداخت است. | مترطول | 63700
050307 | خارج کردن انواع شمع های فلزی. | مترطول | 267000
050401 | بارگیری و حمل سپرفلزی به ابعاد مختلف از پای کار، استقرار در محل سپرکوبی وکوبیدن تا عمق 12 متر، در حالتی که سپر در محل کوبیده شده باقی بماند. | مترمربع | 460000
050402 | تهیه سپرفلزی به ابعاد مختلف، حمل از پای کار، استقرار در محل سپرکوبی، کوبیدن آن تا عمق 12 متر و خارج کردن سپر. | مترمربع | 911500
050403 | خارج کردن سپر فلزی . | مترمربع | 248000
050501 | کندن چاه در زمین های نرم و پرکردن آن با بتن به عیار 200 کیلوگرم سیمان در متر مکعب برای تقویت پی دیوارها و پایه پل ها. | مترمکعب | 2420000
050502 | تزریق بتن به عیار 250 کیلوگرم سیمان در متر مکعب، به منظور ترمیم قسمت های آسیب دیده پیهای بتنی، با استفاده از صندوقه های فلزی و بیرون کشیدن صندوقه. برحسب حجم بتن مصرفی. | مترمکعب | 3415000
050503 | اضافه بها به ردیف 050502 در صورت استفاده از صندوقه های بتنی، در شرایطی که صندوقه در کار باقی بماند. برحسب حجم بتن مصرفی. | مترمکعب | 64300
050504 | اضافه بها به ردیف 050502 در صورت استفاده از صندوقه های فلزی، در شرایطی که صندوقه در کار باقی بماند. برحسب حجم بتن مصرفی. | مترمکعب | 3278000
050601 | بارگیری سپر بتنی مسلح به ابعاد مختلف، حمل از دپوی محل ساخت، استقرار در محل سپرکوبی و کوبیدن آن به عمق تا 6 متر. | مترمربع | 1171000
060101 | سنگ ریزی پشـت دیوارها و پل ها (درناژ) با قلوه سنـگ یا سنگ لاشه. | مترمکعب | 169500
060104 | مرمت پیهای سنگی با استفاده از قلوه سنگ و یا لاشه سنگ و دوغاب ریزی . | مترمکعب | 1435000
060105 | تهیه ، ساخت و نصب تور سنگ ( گابیون ) با تورسیمی گالوانیزه و قلوه سنگ | مترمکعب | 1246000
060106 | تهیه ، ساخت و نصب تور سنگ ( گابیون ) با تورسیمی گالوانیزه و سنگ لاشه . | مترمکعب | 1584000
060201 | بنایی با سنگ لاشه وملات ماسه سیمان 1:5 در پی . | مترمکعب | 1371000
060202 | بنایی با سنگ لاشه وملات ماسه سیمان 1:4 در پی . | مترمکعب | 1409000
060203 | بنایی با سنگ لاشه وملات ماسه سیمان 1:3 در پی . | مترمکعب | 1456000
060301 | اضافه بها به ردیف های بنایی با سنگ لاشه در پی ، برای بنایی در دیوار . | مترمکعب | 361000
060401 | اضافه بها به ردیف های بنایی با سنگ لاشه ، بابت نماسازی با سنگ لاشه موزائیکی . | مترمربع | 155000
060402 | اضافه بها به ردیف های بنایی با سنگ لاشه ، بابت نماسازی با سنگ با دبر ، با ارتفاع مساوی در هر رگ . | مترمربع | 329500
060403 | اضافه بها به ردیف های بنایی با سنگ لاشه وقتی کار به صورت تعمیر آبشستگی پی و پایه سنگی بوده و یکپارچگی بخش قدیم و جدید ضروری باشد برحسب حجم مرمت شده . | مترمکعب | 171500
060404 | اضافه بها به ردیف های بنایی با سنگ لاشه ، بابت نماسازی با سنگ سرتراش . | مترمربع | 502000
060405 | اضافه بها به ردیف های بنایی با سنگ لاشه در پی برای رادیه و برید پل ها. | مترمکعب | 343000
060501 | بنایی با سنگ سرتراش و ملات ماسه سیمان 1:3 . | مترمکعب | 2810000
060502 | بنایی با سنگ نیم تراش و ملات ماسه سیمان 1:3 . | مترمکعب | 2993000
060601 | اضافه بها برای بنایی در طاق پل های قوسی شکل (این اضافه بها شامل بهای چوب بست پل های قوسی تا دهانه 10 متر و خود 10 متر است). | مترمکعب | 220500
060602 | اضافه بها به عملیات بنایی سنگی خارج از پی ، در صورتی که بنایی در انحنا انجام شود. | مترمکعب | 220500
060603 | اضافه بها برای هر نوع بنایی سنگی که در ارتفاع بیش از 5 متر از تراز زمین طبیعی انجام شود. این اضافه بها برای حجم بنایی واقع در ارتفاع 5 تا 10 متر یک بار، برای حجم بنایی واقع در 10 تا 15 متر دوبار و به همین ترتیب برای ارتفاع های بیشترپرداخت میشود. | مترمکعب | 188500
060604 | اضافه بها به بناییهای سنگی ، هرگاه عملیات بنایی پائین تر از تراز آب زیرزمینی انجام شود و تخلیه آب با پمپ در حین اجرای عملیات، الزامی باشد . | مترمکعب | 165500
060605 | کسر بها به ردیف های بنایی با سنگ، در صورتی که از مصالح سنگ لاشه حاصل از کوه بری ترانشه های واقع در مسیر استفاده شود. | مترمکعب | -252000
060606 | تعبیه درز انقطاع در بناییهای سنگی، با تمام عملیات لازم و به هر شکل . | مترمربع | 188000
060701 | مرمت نمای دیوارهای سنگی به صورت تخلیه سنگ های آسیب دیده و جایگزینی با سنگ مرغوب و بندکشی مربوط. | مترمربع | 1964000
060801 | بازسازی و احیای درز انقطاع در دیوارهای سنگی. | مترمربع | 1711000
060901 | تهیه سنگ مالون به حجم تقریبی 10 تا 15 دسیمتر مکعب. | عدد | 38800
061001 | تهیه و مصرف چسب سنگ برای مرمت سازه های سنگی. | کیلوگرم | 0
070101 | اندود سیمانی به ضخامت حدود 1 سانتیمتر روی سطوح افقی ، قائم و مورب ، با ملات ماسه سیمان 3 : 1 . | مترمربع | 106500
070102 | اندود سیمانی به ضخامت حدود 2 سانتیمتر روی سطوح افقی ، قائم و مورب با ملات ماسه سیمان 3 : 1 . | مترمربع | 141000
070103 | اندود سیمانی به ضخامت حدود 3 سانتیمتر روی سطوح افقی ، قائم و مورب با ملات ماسه سیمان 3 : 1 . | مترمربع | 169500
070104 | اندود سیمانی به ضخامت حدود 5 سانتیمتر روی سطوح افقی ، قائم و مورب با ملات ماسه سیمان 3 : 1 . | مترمربع | 253000
070201 | بندکشی نمای سنگی با سنگ لاشه موزائیک با ملات ماسه سیمان 3 : 1 در سطوح افقی ، قائم یا مورب تا ارتفاع 5 متر . | مترمربع | 84200
070202 | بندکشی نمای سنگی بادبر ، سرتراش ، نیم تراش و تمام تراش با ملات ماسه سیمان 3 : 1 در سطوح افقی ،قائم یا مورب تا ارتفاع 5 متر. | مترمربع | 57800
070203 | اضافه بهای بندکشی در دیوارهای سنگی از هر نوع، در ارتفاع بیش از 5 متر . این اضافه بها از 5 تا 10 متر یک بار ، 10 تا 15 متر دوبار و به همین ترتیب در ارتفاعات بعدی پرداخت میشود. | مترمربع | 41300
070301 | اضافه بهای بندکشی در دیوارهای سنگی از هر نوع، وقتی عملیات بندکشی، شامل تخلیه بندهای آسیب دیده و پاکسازی بند نیز باشد ، برحسب سطح مرمت شده. | مترمربع | 271500
070302 | پرکردن ترکها در ابنیه سنگی با استفاده از مواد پرکننده مانند ملات سیمانی و دوغاب برحسب متر طول ترک. | مترطول | 14800
070401 | مرمت سنگ در ابنیه سنگی با استفاده ازچسب سنگ و نظایر آن . | مترمربع | 0
080101 | تهیه وسایل وقالب بندی در پیها . | مترمربع | 392500
080102 | تهیه وسایل و قالب بندی جداول به هر ارتفاع برای بتن ریزی درجا. | مترمربع | 204000
080201 | تهیه وسایل و قالب بندی دیوارهای بتنی که ارتفاع دیوار حداکثر 2 متر باشد . | مترمربع | 553000
080202 | تهیه وسایل و قالب بندی دیوارهای بتنی که ارتفاع دیوار بیش از 2 متر و حداکثر 3 متر باشد . | مترمربع | 578500
080203 | تهیه وسایل و قالب بندی دیوارهای بتنی که ارتفاع دیوار بیش از 3 متر و حداکثر 5 متر باشد . | مترمربع | 736000
080204 | تهیه وسایل و قالب بندی دیوارهای بتنی که ارتفاع دیوار بیش از 5 متر و حداکثر 7 متر باشد . | مترمربع | 816500
080205 | تهیه وسایل و قالب بندی دیوارهای بتنی که ارتفاع دیوار بیش از 7 متر و حداکثر 10 متر باشد . | مترمربع | 908500
080301 | تهیه وسایل قالب بندی تابلیه های با دهانه تا 5 متر که از دال ساده تشکیل شده باشد. | مترمربع | 575500
080302 | تهیه وسایل وقالب بندی تابلیه پل های با دهانه 8 متر تا 12 متر، مرکب از تیر و دال وقتی که ارتفاع تا زیر تیر حداکثر 3 متر باشد . | مترمربع | 677500
080303 | تهیه وسایل وقالب بندی تابلیه پل های با دهانه 8 متر تا 12 متر، مرکب از تیر و دال وقتی که ارتفاع تا زیر تیر بیش از 3 متر و حداکثر 5 متر باشد . | مترمربع | 786000
080401 | اضافه بها برای سطوحی از قالب که دارای انحنا باشد . | مترمربع | 332000
080402 | اضافه بها به ردیف های قالب بندی هرگاه قالب الزاماً در کار باقی بماند . | مترمربع | 322500
080403 | اضافه بهای قالب بندی هرگاه عملیات در زیر تراز سطح آب های زیرزمینی انجام شود و آبکشی یا تلمبه موتوری در حین اجرای کار ضروری باشد . | مترمربع | 108000
080501 | تهیه وسایل و قالب بندی درز انبساط در بتن با تمام مصالح لازم ، به استثنای کف سازیهای بتنی . | دسیمتر مکعب | 40200
080502 | تعبیه انواع درزها در کف سازیهای بتنی در موقع اجرا به انضمام وسایل لازم ، بدون پرکردن درز . | دسیمتر مکعب | 24800
080601 | تهیه وسایل ، چوب بست و تخته کوبی برای جلوگیری از ریزش خاک در پیها در هر عمق . | مترمربع | 384500
080701 | تهیه وسایل وچوب بست برای تثبیت جدارتونل در زمین های سنگی سخت ترکدار وسنگی فرسوده و غیرهمگن . | مترمکعب | 317500
080702 | تهیه وسایل و چوب بست برای تثبیت جدار تونل در زمین های خاکی سخت و یا غیرمقاوم و ریزشی . | مترمکعب | 882500
080801 | تهیه وسایل وقالب بندی بتن پوششی تونل ها با قالب فلزی . | مترمربع | 0
080802 | تهیه وسایل و قالب بندی با پشت بند و داربست، سکوها و تمام تجهیزات لازم برای قالب های لغزنده افقی، جهت بتن پوششی تونل ها. | مترمربع | 0
080803 | تهیه وسایل و قالب بندی با استفاده از ماشین جهت بتن ریزی نیوجرسیها به صورت پیوسته. | مترمربع | 0
080901 | تهیه مصالح و ایجاد پرچین های چوبی پیوسته به ضخامت 10 سانتیمتر . | مترمربع | 1459000
080902 | تهیه مصالح و کوبیدن پایه های چوبی برای حصارهای چوبی یا سیم خاردار و نظایر آن با ارتفاع تا 2 متر. | عدد | 480000
081001 | تهیه مصالح و ایجاد داربست ها و قیم های چوبی برحسب حجم فضایی کار انجام شده. | مترمکعب | 650000
081101 | تهیه وسایل و قالب بندی زیر دال های تخت آسیب دیده برای اجرای بتن محافظ . | مترمربع | 795000
090101 | تهیه، بریدن، خم کردن و کارگذاشتن میلگرد ساده به قطر تا 10 میلیمتر برای بتن مسلح با سیم پیچی لازم. | کیلوگرم | 65200
090102 | تهیه، بریدن، خم کردن و کارگذاشتن میلگرد ساده به قطر 12 تا 18 میلیمتر برای بتن مسلح با سیم پیچی لازم. | کیلوگرم | 62300
090201 | تهیه، بریدن، خم کردن و کارگذاشتن میلگرد آجدار از نوع A2 به قطر تا 10 میلیمتر برای بتن مسلح با سیم پیچی لازم. | کیلوگرم | 61700
090202 | تهیه، بریدن، خم کردن و کارگذاشتن میلگرد آجدار از نوع A2 به قطر 12 تا 18 میلیمتر برای بتن مسلح با سیم پیچی لازم. | کیلوگرم | 49900
090203 | تهیه، بریدن، خم کردن و کارگذاشتن میلگرد آجدار از نوع A2 به قطر 20 و بیش از 20 میلیمتر برای بتن مسلح با سیم پیچی لازم. | کیلوگرم | 47500
090204 | تهیه، بریدن، خم کردن و کارگذاشتن میلگرد آجدار از نوع A3 به قطر تا 10 میلیمتر برای بتن مسلح با سیم پیچی لازم. | کیلوگرم | 62500
090205 | تهیه ، بریدن ، خم کردن و کارگذاشتن میلگرد آجدار از نوع A3 به قطر 12 تا 18 میلیمتر برای بتن مسلح با سیم پیچی لازم. | کیلوگرم | 50300
090206 | تهیه، بریدن، خم کردن و کارگذاشتن میلگرد آجدار از نوع A3 به قطر 20 و بیش از 20 میلیمتر برای بتن مسلح با سیم پیچی لازم. | کیلوگرم | 47900
090301 | تهیه شبکه میلگرد پیش جوش(مش) ساخته شده از میلگرد ساده، به انضمام بریدن و کارگذاشتن همراه با سیم پیچی لازم. | کیلوگرم | 77400
090302 | تهیه شبکه میلگرد پیش جوش (مش) ساخته شده از میلگرد آجدار ، به انضمام بریدن و کارگذاشتن همراه با سیم پیچی لازم. | کیلوگرم | 77400
090401 | اضافه بها به ردیف های میلگرد چنانچه عملیات پائین تر از آب های زیرزمینی انجام شود و آبکشی با تلمبه موتوری در حین اجرای کار ضروری باشد. | کیلوگرم | 2630
090501 | تهیه و نصب میل مهار با جوشکاری لازم . | کیلوگرم | 80500
090502 | تهیه و نصب میل مهار با پیچ و مهره . | کیلوگرم | 98200
090503 | تهیه، ساخت و نصب میل مهار دنده شده (بولت) از هر نوع میل گرد، با پیچ و مهره مربوط و کارگذاری در محل های لازم ، قبل از بتن ریزی. | کیلوگرم | 93400
090504 | اضافه بها نسبت به ردیف 090501 و 090502 وقتی مهاربندی به صورت شبکه انجام گردد . | کیلوگرم | 10500
090505 | تهیه مصالح و وسایل و اجرای بست به وسیله تپانچه. | عدد | 23800
090601 | تهیه کابل وسایر مصالح و وسایل لازم و انجام عملیات کشیدن کابل ، در مهاربندی و درزگیری ترک سازه های آسیب دیده و نظایر آن، برحسب وزن کابل نصب شده . | کیلوگرم | 0
090602 | تهیه بولت و سایر مصالح و وسائل لازم و انجام عملیات پس کشیدن قطعات بتنی به روش جک بولت برای درزگیری ترک در سازه های بتنی برحسب وزن بولت و ملحقات. | کیلوگرم | 102000
090701 | تهیه کابل وسایر مصالح و وسایل لازم واجرای کابل های مهاری در دیوارها ، تونل ها ، پل ها و نظایر آن با ادوات مربوطه با مهار نقطه ای کشیده شده، برحسب وزن کابل ها . | کیلوگرم | 0
090702 | تهیه میل های مهاری وسایر مصالح و وسایل لازم و اجرای میل های مهاری در دیوارها ، تونل ها ، پل ها و نظایر آن بدون مهار نقطه ای و کشش، برحسب وزن میله. | کیلوگرم | 0
090801 | تهیه، بریدن، تراشکاری، خم کاری، رزوه کردن میلگرد از نوع A2، سوراخکاری سطح بتن و کارگذاشتن میلگرد و رول پلاک نمودن آن جهت ترمیم بتن یا موارد مشابه . | کیلوگرم | 0
090802 | اضافه بها به ردیف های میلگرد وقتی که از میلگردهای آجدار پوشش دار استفاده گردد برحسب وزن میلگرد. | کیلوگرم | 0
090803 | تهیه و نصب میل مهار دو سر رزوه با پیچ و مهره. | کیلوگرم | 109000
100101 | تهیه مصالح، نصب تیرها و بادبندهای پل های فلزی به دهانه تا 24 متر ، در هر ارتفاع. | کیلوگرم | 79900
100201 | تهیه مصالح، نصب خرپاها و بادبندهای پل های فلزی به دهانه تا 24 متر ، در هر ارتفاع. | کیلوگرم | 121500
100301 | تهیه مصالح فلزی و ساخت و نصب گالریهای بهمن گیر به طور کامل با استفاده از مقاطع نرمال. | کیلوگرم | 68300
100302 | تهیه مصالح فلزی و ساخت و نصب گالریهای بهمن گیر به طور کامل با استفاده از لوله های فولادی. | کیلوگرم | 0
100303 | تهیه مصالح فلزی برای کلاف بندی داخل تونل ها وساخت و نصب آن ها به طور کامل، در حالی که در کار بماند. | کیلوگرم | 0
100401 | تهیه مصالح و نصب کامل پوشش درز انبساط شانه ای فولادی دندانه دار خارجی با میزان جابه جایی 25 میلیمتر، با ورقه لاستیکی آب بندی و پیج و مهره مربوط در سطح اتومبیل روی پل. | مترطول | 0
100402 | تهیه مصالح و نصب کامل پوشش درز انبساط شانه ای فولادی دندانه دار خارجی با میزان جابه جایی 50 میلیمتر، با ورقه لاستیکی آب بندی و پیج و مهره مربوط در سطح اتومبیل روی پل. | مترطول | 0
100403 | تهیه مصالح فلزی و ساخت و نصب پوشش فلزی برای درز انبساط در پل ها. | کیلوگرم | 76400
100404 | اضافه بها به ردیف های 100401 و 100402 هرگاه انجام عملیات مذکور در این ردیف ها به منظور جایگزینی درز انبساط موجود انجام شود. | مترطول | 750000
100405 | اضافه بها به ردیف 100403 هرگاه انجام عملیات مذکور در این ردیف به منظور جایگزینی پوشش فلزی موجود انجام شود. | کیلوگرم | 14300
100501 | تهیه شمع های فلزی با مقطع H به هر اندازه. | کیلوگرم | 0
100502 | تهیه شمع های فلزی لوله ای به هر اندازه. | کیلوگرم | 55200
100503 | تهیه سپر فلزی به هر اندازه، در صورتی که سپر در محل کوبیده شده باقی بماند. | کیلوگرم | 53200
100504 | تهیه لوله های فلزی (CASING) به هر قطر برای عملیات حفاری، در صورتی که لوله در محل حفاری باقی بماند. | کیلوگرم | 48700
100505 | تهیه و نصب حفاظ فلزی نوک شمع های چوبی و بتنی پیش ساخته. | کیلوگرم | 88600
100506 | تهیه شمع فلزی از تیر آهن، ورق، ناودانی، نبشی یا ترکیبی از آنها. | کیلوگرم | 56000
100601 | تعمیر و مرمت تیرهای فلزی شامل وصله کاری، برش، جوشکاری، آهنگری با حداکثر 5% افزایش وزن قطعه تحت تعمیر در محل. | کیلوگرم | 203500
100602 | تقویت تیرهای فلزی به وسیله ورق و مقاطع پروفیل های نورد شده برحسب وزن اضافه شده. | کیلوگرم | 87100
100701 | تعمیر و مرمت خرپاهای فلزی شامل وصله کاری، برش، جوشکاری، آهنگری با حداکثر 5% افزایش وزن قطعه تحت تعمیر در محل برحسب وزن اضافه شده . | کیلوگرم | 143000
100702 | تقویت خرپاهای فلزی به وسیله ورق وپروفیل های نورد شده بر حسب وزن اضافه شده. | کیلوگرم | 103500
100801 | تهیه مصالح، ساخت و نصب دال پل از ورق های فولادی برای پل های فلزی با هر دهانه و ارتفاع. | کیلوگرم | 54400
100901 | تهیه مصالح، ساخت و نصب حفاظ های بهمن گیر و نظایر آن، از قطعات نورد شده، ورق و سایر مقاطع مشابه. | کیلوگرم | 64300
110101 | تهیه و نصب حفاظ جانبی راه ( گاردریل ) از ورق گالوانیزه با پایه ها و اتصالات مربوط برای کناره های راه و پل ها و نظایر آن، از نوع خارجی. | کیلوگرم | 0
110102 | تهیه و نصب حفاظ جانبی راه ( گاردریل ) از ورق گالوانیزه با پایه ها و اتصالات مربوط برای کناره های راه و پل ها و نظایر آن، از نوع ساخت داخل کشور. | کیلوگرم | 99700
110103 | تهیه و نصب حفاظ جانبی راه ( گاردریل ) از جنس آلومینیوم با پایه ها و اتصالات مربوط برای کناره های راه و پل ها و نظایر آن. | کیلوگرم | 0
110104 | تهیه و نصب حفاظ جانبی راه ( گاردریل ) از جنس فولاد رنگ شده پودری Powder Coat با پایه ها و اتصالات مربوط برای کناره های راه و پل ها و نظایر آن، از نوع ساخت داخل کشور. | کیلوگرم | 0
110201 | تهیه و نصب تسمه های آجدار فولادی به ابعاد مختلف برای مسلح کردن خاک با پیچ و مهره لازم. | کیلوگرم | 90100
110202 | تهیه و جاگذاری زبانه های تسمه گیر فولادی در قطعات پیش ساخته بتنی برای مسلح کردن خاک. | کیلوگرم | 52700
110203 | اضافه بها نسبت به ردیف های 110201 و 110202 در صورتی که تسمه ها و زبانه ها به میزان 100 میکرون گالوانیزه شوند. | کیلوگرم | 37800
110303 | تهیه مصالح فلزی پایه حفاظ تور سیمی (فنس) به هر شکل و اندازه ونصب کامل آن . | کیلوگرم | 75300
110304 | تهیه، ساخت و کارگزاری پایه، دستک فلزی از نبشی، سپری، ناودانی، تیرآهن ومانند آن، برای نصب سیم خاردار یا تور سیمی وسایر کارهای مشابه. | کیلوگرم | 58200
110305 | تهیه مصالح، ساخت و نصب نرده جان پناه با نبشی، ناودانی و مانند آن ها. | کیلوگرم | 86200
110306 | تهیه مصالح، ساخت و نصب نرده جان پناه با پروفیل های توخالی. | کیلوگرم | 91300
110307 | تهیه و نصب تور سیمی گالوانیزه حصاری برای حفاظ اطراف جاده ها، پل ها و مانند آن ها با لوازم اتصال. | کیلوگرم | 82200
110308 | تهیه و نصب سیم خاردار با اتصالات لازم. | کیلوگرم | 79900
110401 | تهیه و نصب لوله، لگنچه و درپوش های چدنی، برای تخلیه آب های سطحی روی پل ها و موارد مشابه. | کیلوگرم | 79000
110402 | تهیه درپوش های چدنی با قاب های مربوط و نصب آن ها روی چاهکها، به انضمام تهیه و به کاربردن مصالح لازم برای تحکیم قاب ها. | کیلوگرم | 62900
110403 | تهیه و نصب دریچه های فلزی روی آبروها و کانال ها از ناودانی، تیرآهن، ورق وسایر پروفیل های لازم با جوشکاری و ساییدن. | کیلوگرم | 51200
110501 | نصب لوله ها و نیم لوله های فولادی در آبروها ونظایر آن به هر قطر. | کیلوگرم | 1120
110502 | مونتاژ و نصب لوله های کنگره دار در آبروها به هر قطر. | کیلوگرم | 4490
110601 | تهیه و نصب شاخص های ارتفاع سنج ( گاباریت) با پروفیل های نورد شده. | کیلوگرم | 73900
110701 | تعمیر و مرمت قطعات فلزی آسیب دیده نظیر انواع گاردریل، نرده، جان پناه و پایه تابلو، برحسب وزن قطعه تعمیرشده. | کیلوگرم | 13400
110702 | جمع آوری قطعات فلزی از سطح راه (اعم از سالم یا آسیب دیده)، نظیر انواع گاردریل، نرده، جان پناه و پایه تابلو، شامل بازکردن، برشکاری، دسته بندی و حمل به راهدارخانه. | کیلوگرم | 1790
110801 | ترفیع انواع گاردریل برحسب وزن کل گاردریل ترفیع داده شده. | کیلوگرم | 16500
110901 | تهیه ‎پایه لوله ای رنگ شده به ضخامت 2/5 میلی‎متر. | کیلوگرم | 87000
110902 | تهیه پایه لوله‎ای رنگ شده به ضخامت 4 میلی‎متر. | کیلوگرم | 81500
110903 | تهیه پایه لوله‎ای رنگ شده به ضخامت 5 میلی‎متر. | کیلوگرم | 78800
110904 | تهیه پایه پروفیل رنگ شده به ضخامت 2/9 تا 3/6 میلی‎متر. | کیلوگرم | 72600
110905 | تهیه پایه پروفیل رنگ شده به ضخامت 4/5 تا 5/6 میلی‎متر. | کیلوگرم | 67300
110906 | تهیه پایه پروفیل رنگ شده به ابعاد بالاتر از 140×140 میلی‎متر به همراه صفحه پایه و نبشی. | کیلوگرم | 65500
110911 | تهیه پایه پروفیل رنگ شده به ابعاد 40×40 میلی‎متر جهت نصب تابلو به صورت غیردفنی (جوش به نرده و ...). | کیلوگرم | 90000
120101 | تهیه و اجرای بتن با شن و ماسه شسته طبیعی یا شکسته، از مصالح رودخانه ای، با 100 کیلوگرم سیمان در متر مکعب بتن. | مترمکعب | 1007000
120102 | تهیه و اجرای بتن با شن و ماسه شسته طبیعی یا شکسته، از مصالح رودخانه ای، با 150 کیلوگرم سیمان در متر مکعب بتن . | مترمکعب | 1099000
120103 | تهیه و اجرای بتن با شن و ماسه شسته طبیعی یا شکسته، از مصالح رودخانه ای، با 200 کیلوگرم سیمان در متر مکعب بتن . | مترمکعب | 1217000
120104 | تهیه و اجرای بتن با شن و ماسه شسته طبیعی یا شکسته، از مصالح رودخانه ای، با 250 کیلوگرم سیمان در متر مکعب بتن. | مترمکعب | 1321000
120105 | تهیه و اجرای بتن با شن و ماسه شسته طبیعی یا شکسته، از مصالح رودخانه ای، با 300 کیلوگرم سیمان در متر مکعب بتن . | مترمکعب | 1415000
120106 | تهیه و اجرای بتن با شن و ماسه شسته طبیعی یا شکسته، از مصالح رودخانه ای، با 350 کیلوگرم سیمان در متر مکعب بتن. | مترمکعب | 1499000
120107 | تهیه و اجرای بتن با شن و ماسه شسته طبیعی یا شکسته ، از مصالح رودخانه ای، با 400 کیلوگرم سیمان در متر مکعب بتن. | مترمکعب | 1580000
120201 | اضافه بها به ردیف های بتن ریزی چنانچه بتن در ضخامت های 15 سانتیمتر یا کمتر اجرا شود. | مترمکعب | 91000
120202 | اضافه بهای بتن ریزی از پی به بالا در دیوارها و پایه پل ها تا ارتفاع حداکثر 3 متر . | مترمکعب | 122500
120203 | اضافه بهای بتن ریزی از پی به بالا در دیوارها و پایه پل ها، هرگاه ارتفاع محل بتن ریزی بیش از 3 تا 5 متر باشد. | مترمکعب | 161000
120204 | اضافه بهای بتن ریزی از پی به بالا در دیوارها و پایه پل ها، هرگاه ارتفاع محل بتن ریزی بیش از 5 تا 7 متر باشد. | مترمکعب | 212000
120205 | اضافه بهای بتن ریزی از پی به بالا در دیوارها و پایه پل ها، هرگاه ارتفاع محل بتن ریزی بیش از 7 تا 9 متر باشد. | مترمکعب | 279000
120206 | اضافه بهای بتن ریزی از پی به بالا در دیوارها و پایه پل ها، هرگاه ارتفاع محل بتن ریزی بیش از 9 تا 11 متر باشد. | مترمکعب | 367500
120207 | اضافه بهای بتن ریزی تابلیه و پیاده روی پل ها (دال، تیر و تیرچه) ، هرگاه ارتفاع تا زیر تیر تا 5 متر باشد. | مترمکعب | 132500
120208 | اضافه بها به ردیف های بتن ریزی هرگاه در بتن ریزی از پمپ استفاده شود . | مترمکعب | 158000
120209 | اضافه بها به ردیف های بتن درجا برای بتن ریزی در شرایط غیر متعارف که نیازمند آماده سازی محل بتن ریزی باشد. | مترمکعب | 0
120210 | اضافه بها به هر نوع بتن ریزی که در زیر سطح آب انجام شود و آبکشی حین انجام کار با تلمبه موتوری الزامی باشد. | مترمکعب | 183500
120211 | زبر کردن و شیار انداختن سطح رویه های بتنی. | مترمربع | 0
120212 | اضافه بهای ماله کشی و مرتعش کردن رویه های بتنی. | مترمربع | 0
120213 | اضافه بها به ردیف های بتن ریزی در صورت مصرف بتن در بتن مسلح. | مترمکعب | 44800
120301 | تهیه بتن وبتن پاشی ( شات کریت ) جهت مرمت سطوح بتنی و تثبیت ترانشه ها و نظایر آن با بتن 300 کیلوگرم سیمان در هر متر مکعب به ضخامت 3 سانتیمتر. | مترمربع | 137500
120401 | تهیه مصالح و اجرای عملیات تزریق جهت تثبیت و تحکیم ترانشه ها و نظایر آن با ملات ماسه سیمان. | مترمکعب | 0
120402 | تهیه مصالح و اجرای عملیات تزریق جهت تثبیت و تحکیم ترانشه ها و نظایر آن با دوغاب سیمان. | تن | 0
120501 | اختلاط و کاربرد انواع افزودنیها در بتن مانند ضدیخ، آب بندی، ضدترک، تندگیر و کندگیرکننده ها، میکروسیلیس، روان کننده ها و فوق روان کننده ها. | کیلوگرم | 0
120601 | اضافه بها به ردیف های بتن ریزی یا بتن پاشی، درصورتی که شن و ماسه بتن از سنگ کوهی تهیه شود. | مترمکعب | 14800
120701 | اضافه بها برای مصرف سیمان نوع 2 در بتن ویا ملات ها به جای سیمان نوع 1 . | کیلوگرم | 1
120702 | اضافه بها برای مصرف سیمان نوع 5 در بتن و یا ملات ها به جای سیمان نوع 1 . | کیلوگرم | 1
120703 | اضافه بها برای مصرف سیمان اضافی نسبت به عیار درج شده در ردیف های بتن ریزی در صورتی که از سیمان نوع 1 استفاده شود . | کیلوگرم | 1870
120801 | حمل بتن با تراک میکسر از محل دستگاه بتن ساز تا محل مصرف، به ازای هر یک کیلومتر . کسر کیلومتر به تناسب محاسبه میشود. | مترمکعب - کیلومتر | 13500
120901 | انجام گروتینگ ( پرکردن) با مصالح و مواد با افت صفر در محل های مورد نظر . | دسیمتر مکعب | 60900
120902 | اضافه بها به ردیف 120901 ، هرگاه از گروت پمپ استفاده شود . | دسیمتر مکعب | 227000
130101 | بارگیری و حمل تیرهای بتنی پیش ساخته به طول 10 متر و کمتر، از محل ساخت و باراندازی در کیلومتر اول. | مترمکعب | 837000
130102 | بارگیری و حمل تیرهای بتنی پیش ساخته به طول بیش از 10 متر تا 20 متر، از محل ساخت و باراندازی در کیلومتر اول. | مترمکعب | 5139000
130103 | بهای حمل تیرهای بتنی پیش ساخته به طول 10 متر و کمتر در صورتی که فاصله حمل از محل بارگیری تا محل نصب، بیش از یک کیلومتر باشد؛ برای هر کیلومتر اضافه بر یک کیلومتر اول بر حسب حجم تیر. (کسر کیلومتر به تناسب محاسبه میشود). | مترمکعب | 16800
130104 | نصب تیرهای بتنی پیش ساخته به طول 10 متر و کمتر . | مترمکعب | 977000
130105 | اضافه بها به ردیف130103 به ازای هر 5 متر که به طول تیر اضافه شود، کسر 5 متر به تناسب محاسبه میشود. | مترمکعب | 7770
130106 | اضافه بها به ردیف130104 به ازای هر 5 متر که به طول تیر اضافه شود، کسر 5 متر به تناسب محاسبه میشود. | مترمکعب | 6404000
130201 | تهیه و نصب قطعات بتنی پیش ساخته به ضخامت 5 سانتیمتر (PREDALL) به منظور قالب بندی دال های واقع بین تیرها، در پل های بزرگ. | مترمربع | 408500
130301 | تهیه و نصب جدول های بتنی پیش ساخته با سطح مقطع بیش از 0.05 تا 0.1 متر مربع با بتن به عیار 250 کیلوگرم سیمان در متر مکعب و ملات ماسه سیمان 1:5. | مترمکعب | 5330000
130302 | تهیه و نصب قطعات بتنی پیش ساخته با عیار 300 کیلو سیمان در متر مکعب، برای دال روی کانال ها، درپوش چاه ها و قنات ها و موارد مشابه . | مترمکعب | 4598000
130303 | تهیه و جاگذاری بلوکهای حفاظ (گاردبلوک) ،با بتن به عیار 250 کیلوگرم سیمان در متر مکعب بتن . | مترمکعب | 3041000
130304 | تهیه و نصـب قطعات بتنی پیش ساخته با عیار 350 کیلو سیمان در متر مکعب و حجم تا 0/21 متر مکعب برای مسلح کردن خاک. | مترمکعب | 6317000
130305 | تهیه و نصـب قطعات بتنی پیش ساخته باعیار350 کیلو سیمان در متر مکعب و حجم بیش از 0/21 تا 0/60 متر مکعب برای مسلح کردن خاک. | مترمکعب | 5537000
130401 | تهیه و نصب بلوکهای بتنی جداکننده ترافیک ( نیوجرسی باریر) با بتن به عیار 350 کیلوگرم سیمان در متر مکعب بتن. | مترمکعب | 3561000
130501 | تهیه و نصب لوله سیمانی به قطر داخلی 20 سانتیمتر، با بتن به عیار 300 کیلوگرم سیمان در متر مکعب بتن . | مترطول | 264500
130502 | تهیه و نصب لوله سیمانی به قطر داخلی 25 سانتیمتر، با بتن به عیار 300 کیلوگرم سیمان در متر مکعب بتن . | مترطول | 309500
130503 | تهیه و نصب لوله سیمانی به قطر داخلی 30 سانتیمتر، با بتن به عیار 300 کیلوگرم سیمان در متر مکعب بتن . | مترطول | 460000
130504 | تهیه و نصب لوله سیمانی به قطر داخلی 40 سانتیمتر، با بتن به عیار 300 کیلوگرم سیمان در متر مکعب بتن . | مترطول | 586000
130505 | تهیه و نصب لوله سیمانی به قطر داخلی 50 سانتیمتر، با بتن به عیار 300 کیلوگرم سیمان در متر مکعب بتن . | مترطول | 780000
130506 | تهیه و نصب لوله بتنی مسلح به قطر داخلی 60 سانتیمتر و ضخامت جدار 8 سانتیمتر ، با بتن به عیار 350 کیلوگرم سیمان در متر مکعب بتن . | مترطول | 851500
130507 | تهیه و نصب لوله بتنی مسلح به قطر داخلی 80 سانتیمتر و ضخامت جدار 10 سانتیمتر ، با بتن به عیار 350 کیلوگرم سیمان در متر مکعب بتن . | مترطول | 998500
130508 | تهیه و نصب لوله بتنی مسلح به قطر داخلی 1 متر و ضخامت جدار 12سانتیمتر، با بتن به عیار 350 کیلوگرم سیمان در متر مکعب بتن . | مترطول | 1383000
130601 | تهیه و نصب کول های بتنی مسلح پیش ساخته متشکل از سه قطعه در هر عمق، به منظور تحکیم قنات ها با بتن به عیار 350 کیلو سیمان در متر مکعب بتن، به انضمام پرکردن پشت کول. | مترطول | 2294000
130701 | تهیه و نصب صندوقه های بتنی پیش ساخته (با مقاطع مختلف نعل اسبی، مربع و ...) با عیار350 کیلوگرم سیمان در متر مکعب بتن. | مترمکعب | 0
130801 | نصب تیرهای پیش تنیده پیش ساخته بتنی تا طول 25 متر با استفاده از جرثقیل. | عدد | 17042000
130802 | نصب قطعات پیش ساخته بتنی نظیر انواع نیوجرسی، باریر و گاردبلوکهای بزرگ، با استفاده از جرثقیل. | عدد | 186000
130803 | نصب لوله های پیش ساخته بتنی با قطرهای مختلف، با استفاده از جرثقیل. | مترطول | 695500
130804 | نصب صندوقه های پیش ساخته بتنی، با استفاده از جرثقیل. | عدد | 0
140101 | تهیه مصالح زیراساس از مصالح رودخانه ای ، بارگیری وحمل تا فاصله یک کیلومتری معدن و باراندازی در محل مصرف ، وقتی که دانه بندی صفر تا 50 میلیمتر باشد . | مترمکعب | 128000
140102 | تهیه مصالح زیراساس از مصالح رودخانه ای ، بارگیری وحمل تا فاصله یک کیلومتری معدن و باراندازی در محل مصرف ، وقتی که دانه بندی صفر تا 38 میلیمتر باشد . | مترمکعب | 131500
140103 | تهیه مصالح زیراساس از مصالح رودخانه ای ، بارگیری وحمل تا فاصله یک کیلومتری معدن و باراندازی در محل مصرف، وقتی که دانه بندی صفر تا 25 میلیمتر باشد . | مترمکعب | 141500
140201 | اضافه بها به ردیف های 140101 تا 140103 ، به منظور اصلاح دانه بندی، وقتی که مصالح معدن بیش از 10 درصد نسبت به وزن کل مصالح استخراجی، دانه هایی درشت تر از حد مشخصات تعیین شده داشته باشد. | مترمکعب | 29100
140301 | تهیه مصالح زیراساس از سنگ کوهی، بارگیری و حمل تا فاصله یک کیلومتری معدن و باراندازی در محل مصرف وقتی که دانه بندی صفر تا 50 میلیمتر باشد. | مترمکعب | 0
140302 | تهیه مصالح زیراساس از سنگ کوهی، بارگیری و حمل تا فاصله یک کیلومتری معدن و باراندازی در محل مصرف وقتی که دانه بندی صفر تا 38 میلیمتر باشد. | مترمکعب | 0
140303 | تهیه مصالح زیراساس از سنگ کوهی، بارگیری و حمل تا فاصله یک کیلومتری معدن و باراندازی در محل مصرف وقتی که دانه بندی صفر تا 25 میلیمتر باشد. | مترمکعب | 0
140401 | تهیه مصالح اساس از مصالح رودخانه ای، بارگیری وحمل تا فاصله یک کیلومتری معدن و باراندازی در محل مصرف ، وقتی که دانه بندی صفر تا 50 میلیمتر باشد و حداقل 75 درصد مصالح مانده روی الک نمره 4 در دو جبهه شکسته شود . | مترمکعب | 236500
140402 | تهیه مصالح اساس از مصالح رودخانه ای، بارگیری وحمل تا فاصله یک کیلومتری معدن و باراندازی در محل مصرف، وقتی که دانه بندی صفر تا 38 میلیمتر باشد و حداقل 75 درصد مصالح مانده روی الک نمره 4 در دو جبهه شکسته شود. | مترمکعب | 247500
140403 | تهیه مصالح اساس از مصالح رودخانه ای، بارگیری وحمل تا فاصله یک کیلومتری معدن و باراندازی در محل مصرف ، وقتی که دانه بندی صفر تا 25 میلیمتر باشد و حداقل 75 درصد مصالح مانده روی الک نمره 4 در دو جبهه شکسته شود . | مترمکعب | 250000
140501 | اضافه بها به ردیف های 140401 تا 140403 ، هرگاه درصد شکستگی مصالح روی الک نمره 4 از 75 درصد بیشتر باشد، به ازای هر 5 درصد اضافه شکستگی یک بار. | مترمکعب | 11800
140601 | تهیه مصالح اساس از سنگ کوهی، بارگیری و حمل تا فاصله یک کیلومتری معدن و باراندازی در محل مصرف وقتی که دانه بندی صفر تا 50 میلیمتر باشد و 100 درصد مصالح مانده روی الک نمره 4 در دو جبهه شکسته شود. | مترمکعب | 474000
140602 | تهیه مصالح اساس از سنگ کوهی، بارگیری و حمل تا فاصله یک کیلومتری معدن و باراندازی در محل مصرف وقتی که دانه بندی صفر تا 38 میلیمتر باشد و 100 درصد مصالح مانده روی الک نمره 4 در دو جبهه شکسته شود. | مترمکعب | 494500
140603 | تهیه مصالح اساس از سنگ کوهی، بارگیری و حمل تا فاصله یک کیلومتری معدن و باراندازی در محل مصرف وقتی که دانه بندی صفر تا 25 میلیمتر باشد و 100 درصد مصالح مانده روی الک نمره 4 در دو جبهه شکسته شود. | مترمکعب | 515000
140701 | پخش ، آبپاشی ، تسطیح و کوبیدن قشرزیراساس به ضخامت تا 15 سانتیمتر با حداقل 100 درصد تراکم به روش آشتو اصلاحی . | مترمکعب | 49000
140702 | پخش ، آبپاشی ، تسطیح و کوبیدن قشر زیراساس به ضخامت بیشتر از 15 سانتیمتر با حداقل 100 درصد تراکم به روش آشتو اصلاحی . | مترمکعب | 42800
140703 | پخش ، آبپاشی ، تسطیح و کوبیدن قشر اساس به ضخامت تا 10 سانتیمتر با حداقل 100 درصد تراکم به روش آشتو اصلاحی . | مترمکعب | 67400
140704 | پخش ، آبپاشی ، تسطیح و کوبیدن قشر اساس به ضخامت بیشتر از10 تا 15 سانتیمتر با حداقل 100 درصد تراکم به روش آشتو اصلاحی . | مترمکعب | 60500
140801 | اضافه بها به ردیف های 140701 تا 140704 ، بابت سختی اجرای زیراساس و اساس در شانه سازیهای به عرض تا 2 متر. | مترمکعب | 21800
140901 | اصلاح و تثبیت و تحکیم زمین های لجنی شامل تخلیه خاک نامناسب، تهیه و حمل و جایگزینی خاک مناسب، عملیات پخش و تسطیح و تحکیم با حداقل تراکم 90 درصد به روش آشتو اصلاحی. | مترمکعب | 144500
141001 | تهیه مصالح رودخانه ای ( تونان ) برای روسازی راه های انحرافی، بارگیری و حمل تا فاصله یک کیلومتر و باراندازی و پخش آن روی راه. | مترمکعب | 78500
141002 | تهیه مصالح رودخانه ای ( تونان ) برای تحکیم بستر راه یا اجرای قشر تقویتی در زیرسازی راه، بارگیری و حمل تا فاصله یک کیلومتر و باراندازی. | مترمکعب | 70200
141101 | تثبیت و تقویت بستر زیرسازی به وسیله اختلاط خاک بستر با آهک شکفته به ضخامت 15 سانتیمتر، با عیار 50 کیلوگرم آهک در متر مکعب مصالح تثبیت شده، شامل کندن زمین، تهیه و حمل آهک، سرند کردن، پخش و اختلاط، آب پاشی و کوبیدن تا تراکم 95 درصد. | مترمکعب | 158500
141102 | اضافه بها به ردیف 141101 به ازای هر 50 کیلوگرم آهک اضافی. کسر 50 کیلوگرم به تناسب محاسبه میشود. | مترمکعب | 91300
141201 | تثبیت بستر سازی و روسازی راه و سطوح پروازی فرودگاه ها به وسیله اختلاط مصالح بستر با سیمان پرتلند معمولی به ضخامت 15 سانتیمتر و با عیار 50 کیلوگرم سیمان در متر مکعب مصالح تثبیت شده، شامل کندن زمین، تهیه و حمل سیمان، پخش و اختلاط، آب پاشی و کوبیدن تا تراکم 100 درصد. | مترمکعب | 177000
141202 | اضافه بها به ردیف 141201، به ازای هر50 کیلوگرم سیمان اضافی. کسر 50 کیلوگرم به تناسب محاسبه میشود. | مترمکعب | 93000
141301 | تثبیت بستر سازی و روسازی راه و سطوح پروازی فرودگاه ها به وسیله اختلاط مصالح بستر با قیر محلول به ضخامت 15 سانتیمتر و با عیار 50 کیلوگرم قیر در متر مکعب مصالح تثبیت شده، شامل کندن زمین، تهیه و حمل قیر، پخش و اختلاط، هوا دهی و کوبیدن. | مترمکعب | 2036000
141302 | اضافه بها به ردیف 141301، به ازای هر50 کیلوگرم قیر محلول اضافی. کسر 50 کیلوگرم به تناسب محاسبه میشود. | مترمکعب | 1869000
141401 | تهیه مصالح روسرندی، برای تقویت خاک در بخش های آسیب دیده راه، بارگیری، حمل تا فاصله یک کیلومتر، باراندازی، پخش، تسطیح وتحکیم. | مترمکعب | 121000
150101 | تهیه مصالح و اجرای اندود نفوذی (پریمکت) با قیر محلول. | کیلوگرم | 42800
150105 | تهیه مصالح و اجرای اندود قیر برای انجام آسفالت سطحی با قیر محلول. | کیلوگرم | 41800
150107 | اجرای سیل کت امولسیونی Fog Seal به منظور احیای رویه های آسفالتی. | کیلوگرم | 3610
150112 | تهیه مصالح و اجرای اندود با قیر امولسیون کاتیونیک CSS با حداقل قیر باقیمانده 57 درصد در آزمایش تقطیر. | کیلوگرم | 39000
150113 | تهیه مصالح و اجرای اندود با قیر امولسیون کاتیونیک CRS با حداقل قیر باقیمانده 60 درصد در آزمایش تقطیر. | کیلوگرم | 34000
150114 | تهیه مصالح و اجرای اندود با قیر امولسیون کاتیونیک CMS با حداقل قیر باقیمانده 65 درصد در آزمایش تقطیر. | کیلوگرم | 42300
150115 | تهیه مصالح و اجرای اندود با قیر امولسیون آنیونیک SS با حداقل قیر باقیمانده 57 درصد در آزمایش تقطیر. | کیلوگرم | 34500
150116 | تهیه مصالح و اجرای اندود با قیر امولسیون آنیونیک RS با حداقل قیر باقیمانده 55 درصد در آزمایش تقطیر. | کیلوگرم | 27300
150117 | تهیه مصالح و اجرای اندود با قیر امولسیون آنیونیک MS با حداقل قیر باقیمانده 55 درصد در آزمایش تقطیر. | کیلوگرم | 32400
150118 | اضافه بها به ردیف های 150112 تا 150117 به ازای هر یک درصد قیر خالص مازاد. | کیلوگرم | 0
150201 | غبارنشانی در راه های شنی (Dust Laying) با استفاده از قیر. | کیلوگرم | 53300
150202 | غبار نشانی در راه های شنی با استفاده از مالچ، ملاس و نظایر آن. | کیلوگرم | 3510
150301 | تهیه مصالح و اجرای سیل کت ماسه ای (Sand Seal). | تن | 4747000
150302 | تهیه مصالح و اجرای سیل کت با مصالح سنگی (Aggregate Seal) هر گاه دانه بندی مصالح از نوع 5 باشد. | تن | 3977000
150304 | تهیه تمام مصالح (از جمله مصالح سنگی، سیمان و قیر امولسیونی مناسب) و اجرای روکش حفاظتی میکرو سرفیسینگ با افزودنی لاتکس. | مترمربع | 100000
150305 | کسر بها به ردیف 150304 بابت هر 100 گرم کاهش مصرف قیر خالص(کسر 100 گرم به تناسب حساب می شود). | مترمربع | -7940
150306 | تهیه و اجرای بتن آسفالتی حفاظتی لایه نازک به ضخامت 20 تا 30 میلی‌متر از مصالح صددرصد شکسته و قیر مناسب از رده‌ی عملکردی (PG)، برای قشر رویه، هرگاه دانه‌بندی مصالح صفر تا 12/5 میلی‌متر باشد، به ازای هر سانتی‌متر ضخامت آسفالت (کسر سانتی‌متر به تناسب محاسبه میشود). | مترمربع | 52000
150307 | اضافه بها به ردیف 150304 بابت هر 100 گرم افزایش مصرف قیر خالص (کسر 100 گرم به تناسب حساب می شود). | مترمربع | 7940
150308 | اضافه بها به ردیف 150304 چنانچه بر اساس طرح اختلاط مصوب از افزودنی مناسب برای بهبود چسبندگی در تهیه قیر امولسیون استفاده شود. | کیلوگرم | 0
150401 | قیرزدایی سطوح قیرزده با استفاده از پخش مصالح سنگی ریزدانه. | مترمربع | 76800
150501 | آسفالت تراشی با استفاده از گریدر به منظور از بین بردن موج، ناهمواری و قیرزدایی از سطح رویه آسفالتی. | مترمربع | 13000
150601 | تهیه تمام مصالح(از جمله مصالح سنگی،سیمان و قیر امولسیونی مناسب) و اجرای اسلاری سیل. | مترمربع | 47400
150602 | درزگیری ترکها با ماستیک مخصوص. | مترمربع | 0
150603 | درزگیری ترکهای آسفالت به عرض 1/5 تا 2 سانتیمتر و عمق حدود 2 سانتیمتر، شامل شیار زدن و تمیز کردن درز با کمپرسور و گرم کردن محل شیار با هوای گرم، تهیه و تزریق قیر پلیمری مخصوص درزگیری در داخل آن و پخش گرد سنگ در روی ترک های درزگیری شده و تمیز کاری. | مترطول | 79000
150604 | کسربها به ردیف 150601 بابت هر 100گرم کاهش مصرف قیر خالص (کسر 100 گرم به تناسب حساب می شود). | مترمربع | -5480
150605 | اضافه بها به ردیف 150601 بابت هر 100 گرم افزایش مصرف قیر خالص (کسر 100 گرم به تناسب حساب می شود). | مترمربع | 5480
150606 | تهیه تمام مصالح و تولید آسفالت سرد کیسه ای (بسته بندی شده). | کیلوگرم | 6000
150703 | پرکردن گود افتادگی یا چاله در راه های آسفالتی با استفاده از آسفالت مناسب بر حسب وزن آسفالت مصرفی. | تن | 1878000
150704 | اضافه بها به ردیف های لکه گیری وقتی از ماشین های مخصوص لکه گیری آسفالت استفاده شود به ازای هر سانتیمتر ضخامت آسفالت (کسر سانتیمتر به تناسب محاسبه میشود). | مترمربع | 0
150705 | مرمت لبه آسفالت در مجاورت شانه راه. | مترطول | 5730
150801 | تهیه مصالح سنگی و اجرای آسفالت سطحی با سنگ شکسته از مصالح رودخانه ای در دو لایه هرگاه دانه بندی مصالح از نوع 2 و 4 مشخصات باشد. | تن | 673000
150802 | تهیه مصالح سنگی و اجرای آسفالت سطحی با سنگ شکسته از مصالح رودخانه ای در دو لایه هرگاه دانه بندی مصالح از نوع 1 و 3 مشخصات باشد. | تن | 770500
150803 | تهیه مصالح سنگی واجرای آسفالت سطحی با سنگ شکسته از مصالح رودخانه ای در یک لایه هرگاه دانه بندی از نوع 4 مشخصات باشد. | تن | 650000
150804 | تهیه مصالح سنگی و اجرای آسفالت سطحی با سنگ شکسته از مصالح رودخانه ای در یک لایه هرگاه دانه بندی از نوع 5 مشخصات باشد. | تن | 698000
150805 | اضافه بها به ردیف های 150801 تا 150804، هرگاه از مصالح سنگ کوهی به جای مصالح رودخانه ای استفاده شود. | تن | 166500
150901 | تهیه و اجرای هر سانتیمتر آسفالت سرد مخلوط در محل (ردمیکس) با سنگ شکسته از مصالح رودخانه ای هرگاه مصالح با دانه بندی پیوسته قطر صفر تا 19 میلیمتر باشد . (کسر سانتیمتر به تناسب محاسبه میشود). | مترمربع | 39400
150902 | تهیه و اجرای هر سانتیمتر آسفالت سرد مخلوط در محل (ردمیکس) با سنگ شکسته از مصالح رودخانه ای هرگاه مصالح با دانه بندی پیوسته قطر صفر تا 25 میلیمتر باشد . (کسر سانتیمتر به تناسب محاسبه میشود). | مترمربع | 39000
150903 | اضافه بها به ردیف های 150901 و 150902 هرگاه آسفالت سرد کارخانه ای باشد (Central Plant mix). | مترمربع | 2070
150904 | اضافه بها به ردیف های 150901 و 150902 هرگاه آسفالت سرد مخلوط در محل (ردمیکس) با فینیشر اجرا شود. | مترمربع | 960
151001 | تهیه و اجرای هر سانتیمتر بتن آسفالتی با سنگ شکسته از مصالح رودخانه ای برای قشر اساس قیری هرگاه دانه بندی مصالح صفر تا 37.5 میلیمتر باشد. (کسر سانتیمتر به تناسب محاسبه میشود). | مترمربع | 36900
151002 | تهیه و اجرای هر سانتیمتر بتن آسفالتی با سنگ شکسته از مصالح رودخانه ای برای قشر اساس قیری هرگاه دانه بندی مصالح صفر تا 25 میلیمتر باشد. (کسر سانتیمتر به تناسب محاسبه میشود) | مترمربع | 37300
151101 | تهیه و اجرای بتن آسفالتی با سنگ شکسته از مصالح رودخانه ای و قیر مناسب از رده عملکردی(PG)، برای قشر آستر (بیندر)، هرگاه دانه بندی مصالح صفر تا 25 میلیمتر باشد، به ازای هر سانتی متر ضخامت آسفالت. | مترمربع | 46700
151102 | تهیه و اجرای بتن آسفالتی با سنگ شکسته از مصالح رودخانه ای و قیر مناسب از رده عملکردی(PG)، برای قشر آستر (بیندر)، هرگاه دانه بندی مصالح صفر تا 19 میلیمتر باشد، به ازای هر سانتی متر ضخامت آسفالت. | مترمربع | 47600
151201 | تهیه و اجرای بتن آسفالتی با سنگ شکسته از مصالح رودخانه ای و قیر مناسب از رده عملکردی(PG)، برای قشر رویه(توپکا)، هرگاه دانه بندی مصالح صفر تا 19 میلیمتر باشد، به ازای هر سانتی متر ضخامت آسفالت. | مترمربع | 51100
151202 | تهیه و اجرای بتن آسفالتی با سنگ شکسته از مصالح رودخانه ای و قیر مناسب از رده عملکردی(PG)، برای قشر رویه(توپکا)، هرگاه دانه بندی مصالح صفر تا 12.5 میلیمتر باشد، به ازای هر سانتی متر ضخامت آسفالت. | مترمربع | 51300
151203 | اضافه بها به ردیف های 150306 ،151201 و 151202، در صورت اضافه کردن گرانول پلیمری مرکب از اس بی اس (Styrene Butadiene Styrene) و قیر،به صورت مستقیم به مخلوط آسفالتی. | کیلوگرم | 0
151204 | تهیه و اجرای ماسه آسفالتی از مصالح رودخانه ای به ازای هر سانتی متر ضخامت آسفالت. | مترمربع | 52300
151205 | تهیه، حمل و افزودن پودر لاستیک (تولید داخل) با سایز 0 تا 40 میکرون و افزودنی شیمیایی مربوطه به قیر مصرفی. | کیلوگرم | 25000
151206 | کسربها به ردیف های آسفالت گرم، چنانچه مصالح ریزدانه آسفالت مطابق بند 31 مقدمه فصل تفکیک نشده و یا صورتجلسه مربوطه تنظیم نشود. | مترمربع | -4670
151301 | اضافه بها به ردیف های آسفالت سرد مخلوط در محل (ردمیکس) و بتن آسفالتی، هرگاه از مصالح سنگ کوهی به جای مصالح رودخانه ای استفاده شود. | مترمربع | 2500
151401 | اضافه بها به ردیف های آسفالت سرد مخلوط در محل (ردمیکس) و بتن آسفالتی، بابت اضافه هر 0/1 کیلوگرم قیر محلول مصرفی در هر متر مربع آسفالت، به ازای هر سانتیمتر ضخامت. | مترمربع | 3190
151402 | کسر بها به ردیف های آسفالت سرد مخلوط در محل (ردمیکس) و بتن آسفالتی، بابت کسر هر 0/1 کیلوگرم قیر محلول مصرفی در هر متر مربع آسفالت، به ازای هر سانتیمتر ضخامت. | مترمربع | -3190
151502 | بازیافت گرم درجای آسفالت با هوای گرم فشرده به ازای هر یک سانتیمتر ضخامت. | مترمربع | 31200
151601 | اجرای بتن آسفالتی با هر نوع دانه بندی مصالح سنگی جهت قشرهای اساس قیری، آستر (بیندر)، رویه (توپکا) و نظایر آن به ازای هر سانتیمتر ضخامت. | مترمربع | 2740
151801 | بازیافت آسفالت تراشیده شده با دستگاه بازیافت سرد کارخانه ای، شامل جمع آوری آسفالت کنده شده و خرد کردن کلوخه ها و مخلوط کردن آن با مواد اضافی مانند قیر امولسیون، سیمان، آهک و سنگ دانه جدید به صورت شکسته بدون محاسبه مواد اضافی و نیز پخش با فینیشر و کوبیدن آن به ازای هر سانتیمتر ضخامت نهایی بازیافت. | مترمربع | 3390
151802 | بازیافت آسفالت با دستگاه بازیافت سرد درجا، شامل تراش، خرد کردن کلوخه ها و مخلوط کردن آن با مواد اضافی مانند کف قیر، سیمان و آهک بدون محاسبه مواد اضافی و نیز پخش و کوبیدن آن به ازای هر سانتیمتر ضخامت نهایی بازیافت. | مترمربع | 3940
151804 | اضافه بها به ردیف های 151801 و 151802 به ازای هر کیلوگرم سیمان که به مخلوط آسفالت بازیافت اضافه شود. | کیلوگرم | 1800
151805 | اضافه بها به ردیف های 151801 و 151802 به ازای هر کیلوگرم آهک شکفته که به مخلوط آسفالت بازیافت اضافه شود. | کیلوگرم | 1800
151807 | اضافه بها به ردیف 151801 به ازای هر کیلوگرم سنگ شکسته که به مخلوط آسفالت بازیافت اضافه شود. | کیلوگرم | 170
151808 | اضافه بها به ردیف 151801 به ازای هر کیلوگرم قیر امولسیون که به مخلوط آسفالت بازیافت اضافه شود. | کیلوگرم | 34200
151809 | اضافه بها به ردیف 151802 به ازای هر کیلوگرم قیر که به صورت کف قیر درآمده و به مخلوط آسفالت بازیافت اضافه شود. | کیلوگرم | 35200
151901 | کسربها به ردیف های بتن آسفالتی بیندر بابت استفاده از مصالح حاصل از تراش آسفالت تا حجم 20 درصد مصالح آسفالت (Rap). | مترمربع | -4120
152001 | اضافه بها به ردیف های آسفالت گرم (بیندر یا توپکا) بابت اجرای آسفالت در لکه گیری ها چنانچه مساحت لکه 20 مترمربع و کمتر باشد. | مترمربع | 5580
152002 | اضافه بها به ردیف های آسفالت گرم (بیندر یا توپکا) بابت اجرای آسفالت در لکه گیری ها چنانچه مساحت لکه بیشتر از 20 مترمربع و کمتر از 50 مترمربع باشد. | مترمربع | 2790
152003 | اضافه بها به ردیف های آسفالت گرم (بیندر یا توپکا) بابت اجرای آسفالت در لکه گیری ها چنانچه مساحت لکه بیشتر از 50 مترمربع باشد. | مترمربع | 560
160101 | تهیه مصالح و اجرای عایق کاری با یک قشر اندود قیری روی سطوح بتنی. | مترمربع | 86500
160102 | تهیه مصالح و اجرای عایق کاری با دو قشر اندود قیری و یک لایه گونی روی سطوح بتنی. | مترمربع | 308000
160103 | تهیه مصالح و اجرای عایق کاری با سه قشر اندود قیری و دو لایه گونی روی سطوح بتنی. | مترمربع | 522000
160104 | تهیه مصالح و اجرای عایق کاری با عایق پیش ساخته مرغوب شامل قیر با الیاف پلیاستر و تیشو به ضخامت 3 میلیمتر روی سطوح بتنی. | مترمربع | 218000
160105 | تهیه مصالح و اجرای عایق کاری با عایق پیش ساخته مرغوب شامل قیر با الیاف پلیاستر و تیشو به ضخامت 4 میلیمتر روی سطوح بتنی. | مترمربع | 229500
160106 | تهیه مصالح و آب بند کردن سطوح بتنی با محلول های قیری صنعتی. | مترمربع | 0
160201 | تهیه مصالح و اجرای پوشش رسانای جریان الکتریسته با استفاده از بتن پلیمری رسانا و شبکه آندی پلاتینی یا کربنی، به ضخامت تا 10 میلیمتر روی سطوح بتنی. | مترمربع | 0
160202 | تهیه مصالح و اجرای پوشش رسانای جریان الکتریسته با استفاده از بتن پلیمری رسانا ، بدون شبکه آندی، به ضخامت تا 10 میلیمتر روی سطوح بتنی. | مترمربع | 0
160203 | تهیه مصالح و اجرای شبکه پلیمری رسانای جریان الکتریسته، روی سطوح بتنی. | مترمربع | 0
160204 | تعبیه شیار، تهیه مصالح و سیم های آندی (پلاتینی یا کربنی) در داخل آن و پر کردن شیار با پرکننده پلیمری رسانای جریان الکتریسته، روی سطوح بتنی. | مترطول | 0
160205 | لفاف پیچی سرد روی پایه های بتنی پل ها و نظایر آن. | مترمربع | 218000
160301 | برس زنی و سمباده زنی روی سطوح فلزی. | مترمربع | 144500
160302 | ماسه پاشی روی سطوح فلزی یا بتنی برای زنگ زدایی و یا مضرس کردن سطح و نظایر آن . | مترمربع | 175500
160303 | ساچمه پاشی روی سطوح فلزی یا بتنی برای زنگ زدایی و یا مضرس کردن سطح و نظایر آن . | مترمربع | 323000
160304 | تهیه مصالح و اجرای پرایمر روغنی به ضخامت 50 میکرون روی سطوح فلزی | مترمربع | 125500
160305 | تهیه مصالح و اجرای پرایمر اپوکسی رویدار به ضخامت 50 میکرون روی سطوح فلزی | مترمربع | 191000
160306 | تهیه مصالح و اجرای پرایمر سیلیکاتی رویدار به ضخامت 50 میکرون روی سطوح فلزی | مترمربع | 195000
160307 | تهیه مصالح و اجرای آستر و رویه روغنی به ضخامت کل100 میکرون روی سطوح فلزی | مترمربع | 257500
160308 | تهیه مصالح و اجرای آستر و رویه اپوکسی (دو جزئی) به ضخامت کل100 میکرون روی سطوح فلزی | مترمربع | 301000
160309 | تهیه مصالح و اجرای رنگ آمیزی روی سطوح بتنی با رنگ های دوجزئی (اپوکسی، پلی اورتان و نظایر آن) به طور کامل و به ضخامت تا 180 میکرون | مترمربع | 304500
160310 | تهیه مصالح و اجرای قشر رویه محافظ عایق ها و پوشش ها تا ضخامت 50 میکرون | مترمربع | 12000
160401 | حمل و نصب آند فداشونده (به صورت دفنی) در صورتی که عمق گود تا 2 متر باشد. | عدد | 11685000
160402 | اضافه بها به ردیف 160401 برای عمق بیشتر از 2 متر، برای عمق 2 تا 3 متر یک بار، برای عمق 3 تا 4 متر دو بار و به همین ترتیب برای عمق های بیشتر (کسر متر به تناسب محاسبه میگردد). | عدد | 577000
160403 | حمل و نصب آند فداشونده به صورت شناور در آب. | عدد | 0
160404 | بارگیری و حمل مخلوط کم مقاومت تا محل نصب و باراندازی و ریختن آن در اطراف و روی آند در صورتی که آند بدون این مخلوط تهیه شده باشد. | مترمکعب | 155500
160501 | حمل و نصب آند جریان تزریقی (به صورت دفنی) در صورتی که عمق ترانشه تا 2 متر باشد. | عدد | 7901000
160502 | اضافه بها به ردیف 160501 در صورتی که عمق ترانشه بیشتر از 2 متر باشد به ازای هر یک متر عمق اضافی (کسر متر به تناسب محاسبه میگردد). | عدد | 260500
160503 | حمل و نصب آند جریان تزریقی به صورت شناور در آب. | عدد | 0
160601 | حمل و نصب کابل مخصوص سیستم حفاظت کاتدی. | مترطول | 416000
160701 | حمل و نصب ترانسفورمر رکتیفایر با ظرفیت خروجی تا 75 ولت و 75 آ مپر DC. | دستگاه | 11792000
160702 | اضافه بها به ردیف 160701 برای حمل و نصب ترانسفورمر رکتی فایر با ظرفیت خروجی تا 100 ولت و 100 آمپر DC. | دستگاه | 195000
170101 | تعویض لامپ بخارجیوه فشار قوی با توان الکتریکی مناسب. | عدد | 197500
170102 | تعویض لامپ بخارسدیم فشار قوی با توان الکتریکی مناسب. | عدد | 197500
170103 | تهیه، نصب و تعویض اجزای غیرالکتریکی هر چراغ مانند حباب، واشر، رفلکتور و نظایر آن. | عدد | 247000
170104 | تهیه، نصب و تعویض سیم کشی آسیب دیده در داخل هر چراغ و یا اجزای الکتریکی آسیب دیده در آن مانند بالاست، ایگنایتور، خازن و نظایر آن. | عدد | 296500
170201 | سیم کشی پایه چراغ با کابل مناسب و خارج کردن کابل آسیب دیده در صورت لزوم. | مترطول | 498500
170202 | ترمیم کابل در داخل ترانشه به وسیله تعویض بخش آسیب دیده با کابل مناسب و نصب مفصل ها در صورت لزوم. | مترطول | 788500
170203 | ترمیم کابل در داخل سینی کابل به وسیله تعویض بخش آسیب دیده با کابل مناسب و نصب مفصل ها در صورت لزوم. | مترطول | 511000
170204 | باز کردن انواع کابلشو جهت تعویض و نصب کابلشوی جدید. | عدد | 113500
170301 | اعزام اکیپ جهت بازدید از تابلوبرق ها و ارائه گزارش. | اکیپ روز | 3596000
170302 | اعزام اکیپ جهت بازدید از چراغ ها و ارائه گزارش به صورت دوره ای. | اکیپ روز | 3596000
170401 | عیب یابی و تعویض اجزای تابلو (مانند انواع کلید، انواع ترمینال، انواع فیوز، فتوسل، کنتاکتور، رله، آمپرمتر، ولتمتر، چراغ سیگنال و ...) به ازای هر تابلو. | عدد | 337500
170402 | سرویس داخل هر تابلو شامل زنگ زدایی و تمیزکردن. | عدد | 521500
170501 | حمل و نصب پایه چراغ روشنایی. | کیلوگرم | 0
180101 | آکس یابی در راه های دوبانده برای خط کشی. | کیلومتر | 141500
180102 | آکس یابی در بزرگراه ها و مانند آن که هر جهت حرکت از چند باند تشکیل شده باشد، برای هر آکس. | کیلومتر | 165000
180202 | تهیه مصالح و رنگ آمیزی با رنگ شبرنگ | مترمربع | 0
180301 | تهیه مصالح و خط کشی منقطع و متناوب 3 متر پر و 9 متر خالی به عرض 15 سانتیمتر، با رنگ گرم ترافیکی اسپری با ضخامت 2000 میکرون همراه با گلاسبید با دوام 18 ماهه. | مترطول | 55700
180302 | تهیه مصالح و خط کشی متصل و مداوم به عرض 15 سانتیمتر، با رنگ گرم ترافیکی اسپری با ضخامت 2000 میکرون همراه با گلاسبید با دوام 18 ماهه. | مترطول | 150000
180306 | تهیه مصالح و خط کشی منقطع و متناوب 3 متر پر و 6 متر خالی به عرض 15 سانتی متر، با رنگ گرم ترافیکی اسپری با ضخامت 2000 میکرون همراه با گلاسبید با دوام ۱۸ ماهه. | مترمربع | 66200
180307 | تهیه مصالح و خط کشی متصل و مداوم به عرض 20 سانتی متر، با رنگ گرم ترافیکی اسپری با ضخامت 2000 میکرون همراه با گلاسبید با دوام ۱۸ ماهه. | مترمربع | 192000
180401 | تهیه مصالح و خط کشی منقطع و متناوب 3 متر پر و 9 متر خالی به عرض 15 سانتیمتر، با رنگ گرم ترافیکی به روش اسکرید با ضخامت 3500 میکرون همراه با گلاسبید با دوام 36 ماهه. | مترطول | 85200
180402 | تهیه مصالح و خط کشی متصل و مداوم به عرض 15 سانتیمتر، با رنگ گرم ترافیکی به روش اسکرید با ضخامت 3500 میکرون همراه با گلاسبید با دوام 36 ماهه. | مترطول | 270000
180405 | تهیه مصالح و خط کشی منقطع و متناوب 3 متر پر و 6 متر خالی به عرض 15 سانتی متر، با رنگ گرم ترافیکی به روش اسکرید با ضخامت 3500 میکرون همراه با گلاسبید با دوام ۳۶ ماهه. | مترطول | 105700
180406 | تهیه مصالح و خط کشی متصل و مداوم به عرض 20 سانتی متر، با رنگ گرم ترافیکی به روش اسکرید با ضخامت 3500 میکرون همراه با گلاسبید با دوام ۳۶ ماهه. | مترطول | 325000
180601 | تهیه مصالح و خط کشی برجسته (لقمه ای) به روش اکستروژن با عرض 15 سانتی متر با رنگ گرم ترافیکی همراه با گلاسبید با دوام 36 ماهه و ضخامت 5000 میکرون. | مترطول | 212000
180605 | تهیه مصالح و خط کشی برجسته (لقمه ای) به روش اکستروژن با عرض 20 سانتی متر با رنگ گرم ترافیکی همراه با گلاسبید با دوام ۳۶ ماهه و ضخامت 5000 میکرون. | مترطول | 263000
180701 | تهیه مصالح و خط کشی منقطع و متناوب 3 متر پر و 6 متر خالی به عرض 12 سانتیمتر، با رنگ سرد ترافیکی آکریلیک همراه با گلاسبید با ضخامت خشک400 میکرون. | مترطول | 18200
180702 | تهیه مصالح و خط کشی متصل و مداوم به عرض 12 سانتیمتر، با رنگ سرد ترافیکی آکریلیک همراه با گلاسبید با ضخامت خشک 400 میکرون. | مترطول | 32900
180707 | تهیه مصالح و خط کشی منقطع و متناوب 3 متر پر و 6 متر خالی به عرض 15 سانتی متر، با رنگ سرد ترافیکی آکریلیک همراه با گلاسبید با ضخامت خشک 400 میکرون. | مترطول | 20700
180708 | تهیه مصالح و خط کشی منقطع و متناوب 3 متر پر و 9 متر خالی به عرض 15 سانتی متر، با رنگ سرد ترافیکی آکریلیک همراه با گلاسبید با ضخامت خشک 400 میکرون. | مترطول | 18400
180709 | تهیه مصالح و خط کشی متصل و مداوم به عرض 15 سانتی متر، با رنگ سرد ترافیکی آکریلیک همراه با گلاسبید با ضخامت خشک 400 میکرون. | مترطول | 39000
180710 | تهیه مصالح و خط کشی منقطع و متناوب 3 متر پر و 6 متر خالی به عرض 10 سانتی متر، با رنگ سرد ترافیکی آکریلیک همراه با گلاسبید با ضخامت خشک 400 میکرون. | مترطول | 17000
180711 | تهیه مصالح و خط کشی منقطع و متناوب 2 متر پر و 7 متر خالی به عرض 10 سانتی متر، با رنگ سرد ترافیکی آکریلیک همراه با گلاسبید با ضخامت خشک 400 میکرون. | مترطول | 15000
180712 | تهیه مصالح و خط کشی متصل و مداوم به عرض 10 سانتی متر، با رنگ سرد ترافیکی آکریلیک همراه با گلاسبید با ضخامت خشک 400 میکرون. | مترطول | 29200
180713 | تهیه مصالح و خط کشی متصل و مداوم به عرض 20 سانتی متر، با رنگ سرد ترافیکی آکریلیک همراه با گلاسبید با ضخامت خشک 400 میکرون. | مترطول | 48000
180720 | تهیه مصالح و ترسیم سطوح از جمله نقوش، فلش و خط نوشته با رنگ سرد ترافیکی آکریلیک همراه با گلاسبید با ضخامت خشک 400 میکرون برحسب سطح رنگ شده. | مترمربع | 388000
180801 | تهیه مصالح و اجرای خط کشی و ترسیم نقوش،فلش و خط نوشته با رنگ دوجزئی بر پایه رزین آکریلیک با ضخامت 1500 میکرون و دوام 36 ماهه برحسب سطح رنگ شده. | مترمربع | 1256000
180840 | تهیه و نصب نقوش، فلش، خط نوشته و نظایر آن به شکل پیش ساخته (Premarks). | مترمربع | 1012000
180850 | کسربها به ردیف های خط کشی همراه با گلاسبید، در صورتی که در خط کشی، از گلاسبید استفاده نشود. | مترطول | 0
180855 | اضافه بها به ردیف های خط کشی و سطوح (به جز Premarks) چنانچه از رنگ فام غیرسفید استفاده شود. | درصد | 2
180901 | پاک کردن خط یا علائم از سطح راه با استفاده از روش مکانیکی(برس های مخصوص). | مترمربع | 329500
180902 | پاک کردن خط یا علائم از سطح راه با استفاده از مواد شیمیایی. | مترمربع | 323500
180903 | پاک کردن رنگ با سندبلاست (وزش دانه های شن با هوای فشرده). | مترمربع | 321500
181045 | تهیه، برش و نصب نوار با شبرنگ EGP (رده مهندسی). | مترمربع | 2135000
181046 | تهیه، برش و نصب نوار با شبرنگ HIP (پربازتاب). | مترمربع | 3455000
181051 | تهیه صفحه تابلوی اطلاعاتی با ورق گالوانیزه 1.25 میلی متر با شبرنگ EGP (رده مهندسی). | مترمربع | 5808000
181052 | تهیه صفحه تابلوی اطلاعاتی با ورق گالوانیزه 1.25 میلی متر با شبرنگ HIP (پربازتاب). | مترمربع | 7063000
181053 | تهیه صفحه تابلوی اطلاعاتی با ریل گالوانیزه 1.25 میلی متر با شبرنگ EGP (رده مهندسی). | مترمربع | 6595000
181054 | تهیه صفحه تابلوی اطلاعاتی با ریل گالوانیزه 1.25 میلی متر با شبرنگ HIP (پربازتاب). | مترمربع | 7850000
181056 | تهیه صفحه تابلوی اطلاعاتی با ورق گالوانیزه 1/25 میلی متر با شبرنگ DIG (رده الماسه). | مترمربع | 7781000
181057 | تهیه صفحه تابلوی اطلاعاتی با ریل گالوانیزه 1/25 میلی متر با شبرنگ DIG (رده الماسه). | مترمربع | 8568000
181062 | تهیه صفحه تابلوی اطلاعاتی با ورق روغنی 1/25 میلی ­متر و رنگ الکترواستاتیک با شبرنگ EGP (رده مهندسی). | مترمربع | 6108000
181063 | تهیه صفحه تابلوی اطلاعاتی با ورق روغنی 1/25 میلی متر و رنگ الکترواستاتیک با شبرنگ HIP (پربازتاب). | مترمربع | 7363000
181064 | تهیه صفحه تابلوی اطلاعاتی با ورق روغنی 1/25 میلی متر و رنگ الکترواستاتیک با شبرنگ DIG (رده الماسه). | مترمربع | 8081000
181065 | اضافه بها به ردیف های 181051 تا 181054 چنانچه ضخامت ورق گالوانیزه 1/5 میلی متر باشد. | مترمربع | 260000
181066 | اضافه بها به ردیف های 181062 تا 181064 چنانچه ضخامت ورق روغنی 1/5 میلی متر باشد. | مترمربع | 196000
181067 | اضافه بها به ردیف های 181062 تا 181064 چنانچه ضخامت ورق روغنی 2 میلی متر باشد. | مترمربع | 590000
181068 | تهیه صفحه تابلوی اطلاعاتی با ریل آلومینیوم 3 میلی متر با شبرنگ EGP (رده مهندسی). | مترمربع | 8115000
181069 | تهیه صفحه تابلوی اطلاعاتی با ریل آلومینیوم 3 میلی متر با شبرنگ HIP (پربازتاب). | مترمربع | 9375000
181070 | تهیه صفحه تابلوی اطلاعاتی با ریل آلومینیوم 3 میلی متر با شبرنگ DIG (رده الماسه). | مترمربع | 10080000
181075 | تهیه صفحه تابلوی تیپ ساده با ورق روغنی 1/25 میلی متر و رنگ الکترواستاتیک و شبرنگ رده مهندسی EGP و متعلقات. | مترمربع | 5553000
181076 | تهیه صفحه تابلوی تیپ ساده با ورق گالوانیزه 1/25 میلی متر و شبرنگ رده مهندسی EGP و متعلقات. | مترمربع | 5280000
181077 | تهیه صفحه تابلوی تیپ ساده با ورق روغنی 1/25 میلی متر و رنگ الکترواستاتیک و شبرنگ پربازتاب HIP و متعلقات. | مترمربع | 6810000
181078 | تهیه صفحه تابلوی تیپ ساده با ورق گالوانیزه 1/25 میلی متر و شبرنگ پربازتاب HIP و متعلقات. | مترمربع | 6535000
181079 | تهیه صفحه تابلوی تیپ لبه­ دار با ورق روغنی 1/25 میلی متر و رنگ الکترواستاتیک و شبرنگ رده مهندسی EGP و متعلقات. | مترمربع | 6563000
181080 | تهیه صفحه تابلوی تیپ لبه­ دار با ورق گالوانیزه 1/25 میلی متر و شبرنگ رده مهندسی EGP و متعلقات. | مترمربع | 6290000
181081 | تهیه صفحه تابلوی تیپ لبه دار با ورق روغنی 1/25 میلی متر و رنگ الکترواستاتیک و شبرنگ پربازتاب HIP و متعلقات. | مترمربع | 7839000
181082 | تهیه صفحه تابلوی تیپ لبه دار با ورق گالوانیزه 1/25 میلی متر و شبرنگ پربازتاب HIP و متعلقات. | مترمربع | 7545000
181083 | اضافه بها به ردیف های 181075 تا 181078 چنانچه تابلوها رخ دار (دارای لبه داخلی) باشد. | مترمربع | 275000
181084 | اضافه بها به ردیف های 181075 و 181077 و 181079 و 181081 چنانچه ضخامت ورق روغنی 1/5 میلی متر باشد. | مترمربع | 196000
181085 | اضافه بها به ردیف های 181075 و 181077 و 181079 و 181081 چنانچه ضخامت ورق روغنی 2 میلی متر باشد. | مترمربع | 590000
181086 | اضافه بها به ردیف های 181076 و 181078 و 181080 و 181082 چنانچه ضخامت ورق گالوانیزه 1/5 میلی متر باشد. | مترمربع | 230000
181087 | اضافه بها به ردیف های 181076 و 181078 و 181080 و 181082 چنانچه ضخامت ورق گالوانیزه 2 میلی متر باشد. | مترمربع | 689000
181088 | اضافه بهای استفاده از شبرنگ فلورسنت سبز-زرد POP به جای شبرنگ رده مهندسی EGP. | مترمربع | 1860000
181089 | اضافه بهای استفاده از شبرنگ فلورسنت سبز-زرد POP به جای شبرنگ پربازتاب HIP. | مترمربع | 533000
181090 | کسربهای استفاده از شبرنگ فلورسنت سبز-زرد POP به جای شبرنگ رده الماسه DIG. | مترمربع | 0
181101 | نصب بازتاب (چشم گربه ای) طبق مشخصات فنی،پیاده کردن محل نصب و استفاده از چسب های مخصوص حداقل 120 گرم و رعایت فاصله و زاویه نصب طبق دستورکار . | عدد | 65600
181106 | تهیه بازتاب چشم گربه ای یک طرفه طبق مشخصات فنی، بدنه از جنس ABS. | عدد | 0
181107 | تهیه بازتاب چشم گربه ای دو طرفه طبق مشخصات فنی، بدنه از جنس ABS. | عدد | 0
181108 | اضافه بها به ردیف 181101 در شرایط دمای زیر 15 درجه و با استفاده از گرم کردن غیرمستقیم چسب طبق دستورالعمل مربوطه. | عدد | 0
181110 | خرید بازتاب (گل میخ) پلاستیکی طبق مشخصات فنی. | عدد | 0
181201 | نصب و راه اندازی چراغ چشمکزن تنظیم شونده تکخانه یک جهت طبق مشخصات فنی و دستور کار مربوط. | عدد | 3376000
181202 | نصب و راه اندازی چراغ چشمکزن تنظیم شونده دوخانه یک جهت طبق مشخصات فنی و دستور کار مربوط. | عدد | 3798000
181203 | نصب و راه اندازی چراغ چشمکزن تنظیم شونده سه خانه یک جهت طبق مشخصات فنی و دستور کار مربوط. | عدد | 4220000
181204 | اضافه بها به ردیف های 181201، 181202 و 181203 وقتی از چراغ دوجهت تک پایه استفاده شود . | عدد | 1070000
181205 | اضافه بها به ردیف های 181201، 181202 و 181203 وقتی از چراغ سه جهت تک پایه استفاده شود . | عدد | 1605000
181207 | تهیه چراغ چشمک زن تنظیم شونده تک خانه طبق مشخصات فنی و دستور کار مربوط. | عدد | 0
181208 | تهیه چراغ چشمک زن تنظیم شونده دو خانه طبق مشخصات فنی و دستور کار مربوط. | عدد | 0
181209 | تهیه چراغ چشمک زن تنظیم شونده سه خانه طبق مشخصات فنی و دستور کار مربوط. | عدد | 0
181301 | تهیه و نصب ضربه گیر با استفاده از استوانه های لاستیک یا پلاستیک انعطاف پذیر طبق مشخصات فنی مربوط و مهاربندی لازم و رنگ آمیزی قطعات با هدایت مجدد خودرو به مسیر. | عدد | 0
181302 | تهیه و نصب ضربه گیر با استفاده از محفظه های پر از مایع (آب) طبق مشخصات فنی مربوط و مهاربندی لازم و رنگ آمیزی قطعات با هدایت مجدد خودرو به مسیر. | عدد | 0
181303 | تهیه و نصب ضربه گیر با استفاده از استوانه های بتنی سبک طبق مشخصات فنی مربوط و مهاربندی لازم و رنگ آمیزی قطعات با هدایت مجدد خودرو به مسیر. | عدد | 0
181304 | تهیه و نصب ضربه گیر با استفاده از استوانه های توخالی فولادی طبق مشخصات فنی مربوط و مهاربندی لازم و رنگ آمیزی قطعات با هدایت مجدد خودرو به مسیر. | عدد | 0
181401 | تهیه و نصب تابلوهای هوشمند با پیام وضعیت ترافیک. | عدد | 0
181402 | تهیه ونصب تابلوهای هوشمند با پیام اخباری. | عدد | 0
181501 | تهیه و نصب ورق های صداگیر از جنس بتن طبق مشخصات فنی مربوط. | مترمربع | 0
181502 | تهیه و نصب ورق های صداگیر چوبی. | مترمربع | 0
181503 | تهیه و نصب ورق های صداگیر از نوع ساندویچ پانل . | مترمربع | 0
181601 | تهیه ونصب صفحات نوربند از جنس پلیاتیلن همراه با پایه و قاب لازم. | مترمربع | 0
181602 | تهیه ونصب صفحات نوربند از جنس آلومینیوم رنگ شده همراه با پایه و قاب لازم. | مترمربع | 0
181603 | نصب بازتاب های مخصوص داخل تونل ها طبق مشخصات فنی، پیاده کردن محل نصب و استفاده از چسب های مخصوص و رعایت فاصله و زاویه نصب مناسب طبق دستور کار. | عدد | 0
190101 | انجام عملیات یخ زدایی با استفاده از نمک طعام دانه بندی شده به میزان تا 30 کیلوگرم در کیلومترباند. | کیلومتر- باند | 160500
190102 | انجام عملیات یخ زدایی با استفاده از نمک طعام مرطوب شده به میزان تا 30 کیلوگرم نمک در کیلومترباند. | کیلومتر- باند | 195000
190103 | انجام عملیات یخ زدایی با استفاده از نمک طعام در حالت محلول به میزان تا 30 کیلوگرم نمک در کیلومترباند. | کیلومتر- باند | 92300
190104 | اضافه بها به ردیف های 190101 ، 190102 و 190103 برای هر 5 کیلوگرم افزایش مواد مصرفی. | کیلومتر- باند | 21100
190105 | اضافه بها به ردیف های 190101 ، 190102 و 190103 در صورتی که به جای نمک طعام از کلرورکلسیم استفاده شود. | کیلومتر- باند | 19000
190106 | اضافه بها به ردیف 190101 در صورتی که به جای نمک طعام از سایر مواد مجاز مانند کلرورمنیزیم و استات کلسیم منیزیم استفاده شود . | کیلومتر- باند | 24100
190107 | اضافه بها به ردیف های 190101 و 190102 و 190103 وقتی عملیات یخ زدایی در شرایط یخ بندان انجام شود. | کیلومتر- باند | 36500
190108 | اضافه بها به ردیف 190101 در صورتی که به جای نمک طعام از اوره استفاده شود. | کیلومتر- باند | 16100
190201 | انجام عملیات یخ زدایی توأم با ایجاد اصطکاک با شن و ماسه پاشی در سطح راه به میزان نسبت اختلاط 1 به 1 به طوری که میزان نمک در هر کیلومتر باند حداقل 30 کیلوگرم باشد. | کیلومتر- باند | 172000
190202 | انجام عملیات یخ زدایی توأم با ایجاد اصطکاک با شن و ماسه پاشی در سطح راه به میزان نسبت اختلاط 1 نمک به 2 شن و ماسه به طوری که میزان نمک در هر کیلومتر باند حداقل 30 کیلوگرم باشد. | کیلومتر- باند | 184000
190203 | انجام عملیات یخ زدایی توأم با ایجاد اصطکاک با شن و ماسه پاشی در سطح راه به میزان نسبت اختلاط 1 نمک به 3 شن و ماسه به طوری که میزان نمک در هر کیلومتر باند حداقل 30 کیلوگرم باشد. | کیلومتر- باند | 195000
190204 | انجام عملیات یخ زدایی توأم با ایجاد اصطکاک با شن و ماسه پاشی در سطح راه به میزان نسبت اختلاط 1 نمک به 4 شن و ماسه به طوری که میزان نمک در هر کیلومتر باند حداقل 30 کیلوگرم باشد. | کیلومتر- باند | 206500
190205 | انجام عملیات شن و ماسه پاشی به منظور ایجاد اصطکاک بر روی سطح راه به میزان 340 کیلوگرم برای هر کیلومتر راه. | کیلومتر | 271500
190301 | برف روبی در راه های آسفالته با گریدر یا تیغه برف روب، اگر متوسط ضخامت برف حداکثر 10 سانتیمتر باشد. | کیلومتر- باند | 207500
190302 | اضافه بها نسبت به ردیف 190301 به ازای هر 5 سانتیمتر اضافه ضخامت برف بیش از 10 سانتیمتر اول. | کیلومتر- باند | 51900
190303 | برف روبی در راه های شنی و شانه راه های آسفالته، اگر متوسط ضخامت برف حداکثر 10 سانتیمتر باشد. | کیلومتر- باند | 311500
190304 | اضافه بها نسبت به ردیف 190303 به ازای هر 5 سانتیمتر اضافه ضخامت برف بیش از 10 سانتیمتر اول. | کیلومتر- باند | 77900
190305 | اضافه بها نسبت به ردیف های 190301 و 190303 وقتی برف روبی شامل بارگیری، حمل و تخلیه برف های حاشیه راه باشد. | کیلومتر- باند | 9529000
190306 | اضافه بها نسبت به ردیف های 190301 و 190303 وقتی برف روبی شامل تخلیه برف های حاشیه راه با استفاده از بلدوزر یا لودر باشد. | کیلومتر- باند | 991000
190307 | برف روبی با ماشین برف خور، در راه هایی با هر نوع رویه، اگر متوسط ضخامت برف حداکثر 20 سانتیمتر باشد. | کیلومتر- باند | 189000
190308 | اضافه بها نسبت به ردیف 190307 به ازای هر 10 سانتیمتر اضافه ضخامت برف بیش از 20 سانتیمتر اول. | کیلومتر- باند | 56600
190309 | اضافه بها نسبت به ردیف های 190301 و 190307 بابت پاکسازی سطح راه از بقایای برف که در عملیات متعارف برف روبی قابل برف روبی نیست. | کیلومتر- باند | 672500
190401 | کسربها به ردیف‌های این فصل بابت تامین یک دستگاه نمک‌پاش توسط کارفرما. | دستگاه - ساعت | -813200
190402 | کسربها به ردیف‌های این فصل بابت تامین یک دستگاه برفروب توسط کارفرما. | دستگاه - ساعت | -813200
190403 | کسربها به ردیف‌های این فصل بابت تامین یک دستگاه یونیماک توسط کارفرما. | دستگاه - ساعت | -813200
190404 | کسربها به ردیف‌های این فصل بابت تامین یک دستگاه برفخور توسط کارفرما. | دستگاه - ساعت | -1216000
190405 | کسربها به ردیف‌های این فصل بابت تامین یک دستگاه آب نمک پاش توسط کارفرما. | دستگاه - ساعت | -813200
200101 | بارگیری و حمل درون کارگاهی ماشین های دسته دوم در کارگاه های نوع اول و باراندازی آن در پای کار. | دفعه | 1010000
200102 | بارگیری و حمل درون کارگاهی ماشین های دسته سوم در کارگاه های نوع اول و باراندازی آن در پای کار. | دفعه | 609000
200103 | بارگیری و حمل درون کارگاهی ماشین های دسته چهارم در کارگاه های نوع اول و باراندازی آن در پای کار. | دفعه | 877500
200104 | بارگیری و حمل درون کارگاهی ماشین های دسته اول در کارگاه های نوع دوم و باراندازی آن در پای کار. | دفعه | 1031000
200105 | بارگیری و حمل درون کارگاهی ماشین های دسته دوم در کارگاه های نوع دوم و باراندازی آن در پای کار. | دفعه | 1356000
200106 | بارگیری و حمل درون کارگاهی ماشین های دسته سوم در کارگاه های نوع دوم و باراندازی آن در پای کار. | دفعه | 778500
200107 | بارگیری و حمل درون کارگاهی ماشین های دسته چهارم در کارگاه های نوع دوم و باراندازی آن در پای کار. | دفعه | 1015000
200108 | بارگیری و حمل درون کارگاهی ماشین های دسته پنجم در کارگاه های نوع دوم و باراندازی آن در پای کار. | دفعه | 787500
200109 | بارگیری و حمل درون کارگاهی ماشین های دسته اول در کارگاه های نوع سوم و باراندازی آن در پای کار. | دفعه | 1445000
200110 | بارگیری و حمل درون کارگاهی ماشین های دسته دوم در کارگاه های نوع سوم و باراندازی آن در پای کار. | دفعه | 1859000
200111 | بارگیری و حمل درون کارگاهی ماشین های دسته سوم در کارگاه های نوع سوم و باراندازی آن در پای کار. | دفعه | 1117000
200112 | بارگیری و حمل درون کارگاهی ماشین های دسته چهارم در کارگاه های نوع سوم و باراندازی آن در پای کار. | دفعه | 1292000
200113 | بارگیری و حمل درون کارگاهی ماشین های دسته پنجم در کارگاه های نوع سوم و باراندازی آن در پای کار. | دفعه | 1401000
200201 | حمل آهن آلات، سیمان پاکتی نسبت به مازاد بر 30 کیلومتر تا فاصله 75 کیلومتر. | تن - کیلومتر | 2020
200202 | حمل آهن آلات، سیمان پاکتی نسبت به مازاد بر 75 کیلومتر تا فاصله 150 کیلومتر. | تن - کیلومتر | 1360
200203 | حمل آهن آلات، سیمان پاکتی نسبت به مازاد بر 150 کیلومتر تا فاصله 300 کیلومتر. | تن - کیلومتر | 860
200204 | حمل آهن آلات، سیمان پاکتی نسبت به مازاد بر 300 کیلومتر تا فاصله 450 کیلومتر. | تن - کیلومتر | 705
200205 | حمل آهن آلات، سیمان پاکتی نسبت به مازاد بر 450 کیلومتر تا فاصله 750 کیلومتر. | تن - کیلومتر | 605
200206 | حمل آهن آلات، سیمان پاکتی نسبت به مازاد بر 750 کیلومتر. | تن - کیلومتر | 505
200301 | حمل قیر فله نسبت به مازاد 30 کیلومتر تا فاصله 75 کیلومتر. | تن - کیلومتر | 3410
200302 | حمل قیر فله نسبت به مازاد 75 کیلومتر تا فاصله 150 کیلومتر. | تن - کیلومتر | 2390
200303 | حمل قیر فله نسبت به مازاد 150 کیلومتر تا فاصله 300 کیلومتر. | تن - کیلومتر | 1560
200304 | حمل قیر فله نسبت به مازاد 300 کیلومتر تا فاصله 450 کیلومتر. | تن - کیلومتر | 1260
200305 | حمل قیر فله نسبت به مازاد 450 کیلومترتا فاصله 750 کیلومتر. | تن - کیلومتر | 1080
200306 | حمل قیر فله نسبت به مازاد 750 کیلومتر. | تن - کیلومتر | 900
200401 | حمل مصالح ساختمانی حجمی، مازاد بر 30 کیلومتر . | مترمکعب - ‏کیلومتر | 1900
200501 | بارگیری، حمل و باراندازی قطعات پیش مونتاژ شده فلزی مانند پل های آماده خرپایی. | مترمکعب - ‏کیلومتر | 2850
200502 | بارگیری، حمل و باراندازی ادوات و تجهیزات حساس مانند اجزای سیستم های تهویه و روشنایی. | ماشین- ‏ساعت | 233500
200503 | حمل انواع گونه های گیاهی (شامل نهال، درختچه و مانند آن) در فاصله مازاد بر 30 کیلومتر. | اصله – کیلومتر | 20
210101 | پاک کردن سطح راه و رفع انسداد ناشی از ریزش کوه با تجهیز و اعزام اکیپ . | اکیپ ساعت | 2901000
210102 | برقراری ارتباط در راه هایی که به دلیل آب بردگی دچار قطع ارتباط شده اند با تجهیز و اعزام اکیپ. | اکیپ ساعت | 2830000
210103 | برقراری ارتباط موقت در راه هایی که به دلیل شکستن پل یا ریزش تونل یا نظایر آن قطع شده اند با تجهیز و اعزام اکیپ. | اکیپ – شبانه‌روز | 56638000
210104 | برقراری ارتباط و رفع انسداد ناشی از سقوط بهمن با تجهیز و اعزام اکیپ . | اکیپ – شبانه‌روز | 46853000
210105 | برقراری ارتباط و رفع انسداد ناشی از هجوم شن و ماسه در مناطق حاشیه کویر با تجهیز و اعزام اکیپ . | اکیپ – شبانه‌روز | 22654000
210106 | برقراری تردد و رفع انسداد ناشی از وقوع تصادف یا واژگونی وسایط نقلیه و پخش محموله در سطح راه با تجهیز و اعزام اکیپ. | اکیپ ساعت | 2249000
210107 | بستن راه و هدایت ترافیک با تجهیز و اعزام اکیپ، مستقل از گروه های اجرایی. | اکیپ – شبانه‌روز | 3520000
210201 | ایجاد راه انحرافی با رویه شنی و با دو باند رفت و برگشت. | کیلومتر | 456790000
210301 | ایجاد آبرو با استفاده از قطعات پیش ساخته بتنی برای هدایت موقت آب به ازای هرمتر مربع مقطع مفید عبور آب تا طول 7 متر. | مترمربع | 12435000
210302 | ایجاد آبرو با استفاده از قطعات پیش ساخته فولادی برای هدایت موقت آب به ازای هرمتر مربع مقطع مفید عبور آب تا طول 7 متر. | مترمربع | 9079000
210401 | ایجاد پل های موقت فلزی یک دهانه (خرپایی یا تخت ازدهانه 6 متر تا 10 متر. | دهانه | 37865000
210402 | ایجاد پل های موقت فلزی چند دهانه (خرپایی یا تخت) به ازای هر دهانه از دهانه 6 متر تا 10 متر. | دهانه | 32185000
210501 | ایجاد موانع و پدهای خاکی برای حفاظت راه از آب بردگی. | دستگاه - ساعت | 444000
220101 | تهیه ، حمل و غرس نهال گونه های گیاهی دسته اول . | اصله | 525000
220102 | تهیه ، حمل و غرس نهال گونه های گیاهی دسته دوم. | اصله | 713500
220103 | تهیه ، حمل و غرس نهال گونه های گیاهی دسته سوم. | اصله | 383000
220104 | تهیه ، حمل و غرس نهال گونه های گیاهی دسته چهارم. | اصله | 200000
220105 | تهیه ، حمل و غرس نهال گونه های گیاهی دسته پنجم. | اصله | 198000
220106 | تهیه ، حمل و غرس نهال گونه های گیاهی دسته ششم . | اصله | 1023000
220107 | تهیه ، حمل و غرس نهال گونه های گیاهی دسته هفتم . | اصله | 427000
220108 | تهیه ، حمل و غرس نهال گونه های گیاهی دسته هشتم . | اصله | 873500
220109 | تهیه ، حمل و غرس نهال گونه های گیاهی دسته نهم . | اصله | 560500
220110 | تهیه ، حمل و غرس نهال گونه های گیاهی دسته دهم . | اصله | 570000
220111 | تهیه ، حمل و غرس نهال گونه های گیاهی دسته یازدهم . | اصله | 664000
220112 | تهیه ، حمل و غرس نهال گونه های گیاهی دسته دوازدهم . | اصله | 307500
220113 | تهیه ، حمل و غرس نهال گونه های گیاهی دسته سیزدهم . | اصله | 853500
220114 | تهیه ، حمل و غرس نهال گونه های گیاهی دسته چهاردهم . | اصله | 850000
220115 | تهیه ، حمل و غرس نهال گونه های گیاهی دسته پانزدهم . | اصله | 1368000
220116 | تهیه ، حمل و غرس نهال گونه های گیاهی دسته شانزدهم . | اصله | 119000
220117 | تهیه ، حمل و غرس نهال گونه های گیاهی دسته هفدهم . | اصله | 116000
220118 | تهیه ، حمل و غرس نهال گونه های گیاهی دسته هجدهم . | اصله | 760000
220119 | تهیه ، حمل و غرس نهال گونه های گیاهی دسته نوزدهم . | اصله | 228000
220120 | تهیه ، حمل و غرس نهال گونه های گیاهی دسته بیستم. | اصله | 120500
220121 | تهیه ، حمل و غرس نهال گونه های گیاهی دسته بیست و یکم . | اصله | 127500
220122 | تهیه ، حمل و غرس نهال گونه های گیاهی دسته بیست و دوم . | مترمربع | 2537000
220123 | تهیه ، حمل و پخش بذرهای دسته بیست و سوم . | کیلوگرم | 8464000
220124 | تهیه ، حمل و پخش بذرهای دسته بیست و چهارم . | کیلوگرم | 6723000
220201 | جداسازی و جمع آوری سنگ و سنگریزه و هر نوع جسم خارجی مشابه از خاک و انتقال آن به کنار عرصه با زنبه یا چرخ دستی و یا وسائل مشابه . | مترمکعب | 356500
220202 | پابیل نمودن و کندوکوب خاکهای زراعی عرصه فضای سبز با وسایل و ابزار دستی. | مترمربع | 5490
220203 | خورد کردن کلوخه ها با ماشین آلات مربوطه. | مترمربع | 105
220204 | احداث تشتک آبخوری به هر شعاع و عمق. | مترمربع | 10100
220205 | رسم خطوط تراز در شیب ها جهت کاشت، آبیاری و نظایر آن . | مترطول | 1230
220206 | تهیه، حمل، باراندازی، پخش و تسطیح خاک زراعی از نوع درجه یک. | مترمکعب | 510500
220207 | تهیه، حمل، باراندازی، پخش و تسطیح خاک زراعی از نوع درجه دو. | مترمکعب | 434000
220208 | آب شویی خاکهای شور تا انطباق آن با خاک از نوع درجه یک . | مترمکعب | 40500
220209 | آب شویی خاکهای شور تا انطباق آن با خاک از نوع درجه دو. | مترمکعب | 20300
220210 | تهیه، باراندازی و پخش کود حیوانی پوسیده عاری از بذر علف هرز. | مترمکعب | 585000
220211 | تهیه، باراندازی و پخش کود شیمیایی. | کیلوگرم | 0
220301 | تهیه آب و آبیاری درخت ، درختچه و بوته به روش کرتی. | مترمکعب | 58700
220302 | تهیه آب و آبیاری گیاهان پوششی به روش بارانی. | مترمکعب | 44200
220303 | تهیه آب و آبیاری درخت، درختچه و بوته به روش قطره ای. | مترمکعب | 43400
220401 | وجین علف های هرز، جمع آوری و خارج کردن آن از محل عملیات. | مترمربع | 915
220402 | قطع علف های هرز با دروگر، جمع آوری و خارج کردن آن از محل عملیات. | مترمربع | 4070
220403 | قطع علف های هرز با ابزار دستی، جمع آوری و خارج کردن آن از محل عملیات. | مترمربع | 3490
220404 | سوزاندن و از بین بردن علف های هرز با شعله افکن. | مترمربع | 1310
220405 | علف کشی به روش شیمیایی به ازای وزن محلول به کار رفته. | کیلوگرم | 0
220406 | کنترل بیولوژیک علف های هرز با استفاده از عوامل بیماری زا، باکتریها، قارچ ها و حشرات . | مترمربع | 0
220501 | سمپاشی با سموم شیمیایی جهت مبارزه با آفات گیاهی و از بین بردن آن ها. | کیلوگرم | 0
220601 | هرس فرم در گیاهان پرچینی (مانند ترون، شمشاد و نظایر آن). | نفر - ساعت | 99800
220602 | هرس شاخه های خشک، ضعیف و ناخواسته درختان تا ارتفاع 3 متر. | نفر - ساعت | 130000
220603 | اضافه بها به ردیف 220602 به ازای هر متر اضافه ارتفاع نسبت به 3 متر. | نفر - ساعت | 63300
220604 | هرس درختچه ( مانند رز ، بوداغ ، اسپیره و نظایر آن ) به منظور گل آوری، نفوذ نور و هوا و یا فرم دهی درختچه. | نفر - ساعت | 95800
220605 | سرزنی چمن با ماشین چمن زنی. | مترمربع | 6330
220701 | تهیه و کاشت درخت و نگهداری آن تا سه سال. | اصله | 0
230101 | پاکسازی و شستشوی درز انبساط پل ها. | مترطول | 61700
230102 | پاکسازی و رفع انسداد آب چکان پل ها. | عدد | 26000
230103 | پاکسازی و شستشوی تکیه گاه پل ها. | عدد | 823000
230201 | لایروبی و رسوب برداری آبروها و دهانه پل ها و انتقال مصالح حاصل از لایروبی و دپوی آنها در کنار محل های ورودی و خروجی آبروها و دهانه پل ها به دهانه تا یک متر و طول تا 12 متر و ارتفاع تا 1.5 متر. | مترمکعب | 264500
230202 | اضافه بها به ردیف 230201 به ازای هر 2 متر طول بیشتر. | مترمکعب | 34500
230203 | کسر بها به ردیف 230201 به ازای هر 1 متر دهانه عریض تر تا حداکثر عرض دهانه 3 متر. | مترمکعب | -23000
230204 | کسربها به ردیف 230201 به ازای هر 0.5 متر ارتفاع بیشتر تا حداکثر ارتفاع 2.5 متر. | مترمکعب | -23000
230301 | پاکسازی و تنقیه سیفون ها. | مترمکعب | 545000
230302 | پاکسازی برم ها. | مترمکعب | 125000
230303 | تنقیه مجاری خروج آب زهکش ها (بارباکان ها) . | عدد | 49700
230401 | پاکسازی قنوها و گذرگاه های آبی مشابه ساخته نشده . | مترطول | 400
230402 | پاکسازی کانال های هدایت آب ساخته شده . | مترمکعب | 91100
230403 | پاکسازی انهار کوهی . | مترمکعب | 15200
230501 | پاکسازی سطح راه از مواد نفتی یا روغنی. | متر طول- باند | 70300
230502 | پاکسازی سطح راه از لاشه حیوانات. | عدد | 134000
230503 | پاکسازی و رفت و روب سطح راه از ماسه، شن و نظایر آن با هر وسیله مکانیکی. | کیلومتر- باند | 106000
230504 | پاکسازی پارکینگ راه ها. | مترمربع | 7110
230505 | پاکسازی سطح راه از آثار تصادفات در هر مورد. | متر طول- باند | 13400
230506 | پاکسازی سطح راه، شانه ها و داخل قنوها و کانال ها از سنگ های مجزا با دست. | مترمکعب | 205000
230507 | جمع آوری، بارگیری، حمل و تخلیه قطعات پیش ساخته بتنی آسیب دیده با استفاده از هر نوع وسیله مکانیکی، از روی باند عبور یا کناره راه. | تن | 342000
230601 | علف کنی و بوته کنی در هر یک از شانه های راه با استفاده از ماشین بوته بر. | کیلومتر | 134500
230602 | علف کنی و بوته کنی در هر یک از شانه های راه با ابزارهای دستی. | کیلومتر | 0
230603 | پاکسازی حریم راه در دو سمت مسیر از مواد زائد و نخاله های ساختمانی و نظایر آن. | کیلومتر | 270500
230701 | پاکسازی و شستشوی جداول و نظایر آن. | کیلومتر | 4594000
230702 | پاکسازی و شستشوی گاردبلوکها برحسب سطح شستشو داده شده. | مترمربع | 22000
230703 | پاکسازی و شستشوی نیوجرسیها برحسب سطح شستشو داده شده. | مترمربع | 53200
230704 | پاکسازی و شستشوی گاردریل ها و هندریل ها. | کیلومتر | 6811000
230705 | پاکسازی و شستشوی تابلوها برحسب سطح شستشو داده شده. | مترمربع | 175500
230706 | شستشوی دیواره تونل ها از دوده و روغن با استفاده از سویپ بلاست. | مترمربع | 54100
230707 | پاکسازی و شستشوی سطوح عرشه و سرستون ها، کوله های پل های بتنی و فلزی از مواد نمکی در مناطقی که به واسطه راهداری زمستانی نمکپاشی شده است. | مترمربع | 0
230801 | شستشوی حباب لامپ ها از غبار و دوده. | عدد | 0
230802 | تمیز کردن رفلکتور چراغ ها. | عدد | 0
240101 | بازدید ادواری از ابنیه فنی و تکمیل چکلیست های مربوط (براساس مشاهده و بدون تجهیزات خاص ) با تجهیز و اعزام کارشناس (کارشناسان). | نفر - ساعت | 477500
240102 | بررسی و ارزیابی میدانی مفاد چکلیست های تنظیمی در مورد ابنیه فنی و تهیه گزارشات فنی با استفاده از لوازم و تجهیزات مربوط با تجهیز و اعزام گروه بازرسی و کنترل (مرکب از یک سرگروه و دونفر کارشناس ) . | اکیپ ساعت | 0
240103 | ارزیابی و تحلیل چک لیست ها و گزارش های بررسیهای میدانی مربوط به ردیف های 240101 و 240102 و تهیه دستورکارهای لازم . | نفر - ساعت | 293500
240201 | بازدید ادواری ازوضعیت علائم و تعیین کسری علائم و ارزیابی وضعیت خط کشیها و علائم افقی راه ، تجهیزات روشنایی، تهویه تونل ها، گاردریل ها ونظایر آن و تکمیل چک لیست های مربوط با تجهیز و اعزام کارشناس (کارشناسان) ایمنی. | نفر - ساعت | 474500
240202 | بررسی و ارزیابی میدانی مفاد چکلیست های تنظیمی در مورد وضعیت خط کشیها و علائم افقی راه، تجهیزات روشنایی، تهویه تونل ها، گاردریل ها و نظایر آن و تهیه گزارشات فنی با استفاده از لوازم و تجهیزات مربوط با تجهیز و اعزام گروه بازرسی و کنترل. | اکیپ ساعت | 0
240203 | ارزیابی و تحلیل چک لیست ها و گزارشات فنی تهیه شده توسط کارشناس (کارشناسان) ردیف های 240201 و240202 و تهیه دستور کارهای لازم . | نفر - ساعت | 747500
240301 | ارزیابی ادواری وضعیت پایداری ترانشه ها و شیروانیها، سیستم های زهکش و ارزیابی علل ریزش ترانشه ها و شکست راه و تکمیل چک لیست های مربوط با تجهیز و اعزام کارشناس (کارشناسان) ایمنی. | نفر - ساعت | 474000
240302 | ارزیابی و تحلیل چک لیست ها و مستندات تهیه شده توسط کارشناس (کارشناسان) ردیف240301 و تهیه دستور کار برای گروه های اجرایی . | نفر - ساعت | 747500
240401 | ارزیابی ادواری وضعیت رویه های آسفالتی و شانه ها، ارزیابی و کنترل ترکها و تکمیل چکلیست های مربوط با تجهیز و اعزام کارشناس (کارشناسان) ایمنی. | کیلومتر | 47300
240402 | ارزیابی ادواری وضعیت رویه های آسفالتی و شانه ها، ارزیابی و کنترل ترکها و تکمیل چکلیست های مربوط وقتی از ماشین مخصوص وتجهیزات ویژه برای ارزیابی رویه آسفالتی استفاده شود با تجهیز و اعزام کارشناس (کارشناسان) ایمنی. | کیلومتر | 54900
240403 | ارزیابی و تحلیل چک لیست ها و مستندات تهیه شده توسط کارشناس (کارشناسان) ردیف های 240401 و 240402 و تهیه دستور کار برای گروه های اجرایی. | نفر - ساعت | 747500
240501 | ارزیابی وضعیت هندسی راه و ارزشیابی عملیات راهداری با تجهیز و اعزام گروه متخصص تحلیل گر. | اکیپ روز | 0
240502 | بررسی وضعیت حریم راه و تهیه گزارش مربوط با تجهیز و اعزام کارشناس . | کیلومتر | 47300
250101 | بریدن درزها در روسازیهای بتنی پس از بتن ریزی با وسایل و ابزار لازم. | دسیمتر مکعب | 181500
250102 | تهیه مصالح و و پرکردن درزهای کف سازیهای بتنی با ماسه آسفالت بر حسب حجم درز. | دسیمتر مکعب | 19400
250103 | تهیه مصالح و پر کردن درزهای کف سازیهای بتنی با ایرولاستیک و لاستیک متراکم شونده و یا مشابه بر حسب حجم درز. | دسیمتر مکعب | 226000
250201 | تهیه مصالح و نصب نئوپرن خارجی برای تکیه گاه های آزاد. | دسیمتر مکعب | 0
250202 | تهیه مصالح و نصب نئوپرن داخلی برای تکیه گاه های آزاد. | دسیمتر مکعب | 707500
250301 | تهیه وکارگذاری لوله پلاستیکی در ابنیه فنی برای عبور آب. | کیلوگرم | 419000
250302 | تهیه، سوراخ کاری و جاگذاری لوله پلاستیکی برای زهکشی. | کیلوگرم | 240000
250401 | تهیه و نصب واتراستاپ به عرض 15 سانتیمتر از جنس پیویسی. | مترطول | 223500
250402 | اضافه بها به ردیف 250401 برای هر سانتیمتر اضافه بر 15 سانتیمتر. | مترطول | 9940
250403 | تهیه و نصب واتراستاپ به عرض 15 سانتیمتر از جنس لاستیک. | مترطول | 255500
250404 | اضافه بهابه ردیف 250403 برای هر سانتیمتر اضافه بر 15 سانتیمتر. | مترطول | 6580
250501 | تهیه و نصب بالشتک تکیه گاهی از جنس کائوچو به ابعاد تقریبی 2×5/8×10 سانتیمتر. | عدد | 44800
250601 | تهیه و نصب پلیاورتان دارای سلول باز و با مقطع 4×4 سانتیمتر. | مترطول | 18600
250701 | تهیه و نصب شمع های چوبی به طول تا 3 متر و قطر حدود 10 سانتیمتر. | عدد | 223000
250801 | خرد کردن قطعات سنگ بزرگ برای قابل بارگیری کردن آنها. | مترمکعب | 0
250901 | تهیه کروکی از راه ، حریم و اجزای راه به عرض تا 300 متر و به مقیاس 1/250. | مترمربع | 0
250902 | تهیه عکس از خرابیهای راه برحسب تعداد فریم عکس تأیید شده. | عدد | 0
250903 | تهیه فیلم از خرابیهای راه برحسب زمان فیلم تأیید شده. | دقیقه | 0
250904 | مستندسازی از عملیات اجرایی ویژه و عملیات اضطراری از طریق تهیه فیلم برحسب زمان فیلم تأیید شده. | دقیقه | 0
251001 | نصب تجهیزات ایمنی و هشدار دهنده قابل حمل و برچیدن آنها برای هدایت ترافیک در مواقع بروز سانحه یا تصادفات. | عدد | 48100
260101 | ایجاد ارتباط موقت در گذرآب های فصلی با استفاده از کول های بتنی، قطات لوله ای گالوانیزه یا باکس های بتنی و خاکریزیهای مربوط برحسب حجم کار ساخته شده. | مترمکعب | 1182000
260102 | پاکسازی سطح ترانشه های سنگی از قطعات سست، بر حسب سطح ترانشه. | مترمربع | 38300
260103 | گریدرزنی راه های با رویه شنی. | کیلومتر | 2624000
260104 | اصلاح، تسطیح و شیب بندی شانه راه های آسفالتی با گریدر. | کیلومتر | 2348000
260105 | شن ریزی راه ها به ضخامت تا 15 سانتیمتر. | کیلومتر | 95282000
260106 | اصلاح افتادگی شانه های راه. | کیلومتر | 53406000
260201 | نگهداری، ترفیع و تعمیر و مرمت گاردریل ها و نرده پل ها. | کیلوگرم | 11400
260301 | تنظیم و رگلاژ نیوجرسیهای موجود در محل. | کیلومتر | 53516000
260401 | لکه گیری راه ها با استفاده از ردمیکس به نحوی که بیشتر از 50 درصد سطح راه پوشیده شود بر حسب مقدار ردمیکس مصرفی. | تن | 3470000
260402 | لکه گیری راه ها با رویه آسفالت گرم به نحوی که حدود 10 درصد راه پوشیده شود برحسب مقدار آسفالت مصرفی. | تن | 4900000
260403 | لکه گیری راه ها با رویه آسفالت گرم برای پوشش از 10 درصد تا 30 درصد سطح راه، به ازای هر 10 درصد، برحسب مقدار آسفالت مصرفی. | تن | 3948000
260404 | لکه گیری راه ها با رویه آسفالت گرم برای پوشش از 30 درصد تا 50 درصد سطح راه، به ازای هر 10 درصد، برحسب مقدار آسفالت مصرفی. | تن | 3541000
260405 | لکه گیری رویه آسفالتی راه. | کیلومتر- باند | 195878000
260501 | بازبینی، نگهداری، شستشوی حباب ها،تهیه و تعویض قطعات و انجام تعمیرات موردی سیستم روشنایی در درون تونل. | کیلومتر- ماه | 8500000
260502 | بازبینی، نگهداری، شستشوی حباب ها،تهیه و تعویض قطعات و انجام تعمیرات موردی سیستم روشنایی در خارج از تونل. | کیلومتر- ماه | 6600000
260503 | اجرای سیستم روشنایی (شامل نصب پایه چراغ ها، چراغ ها و تابلو برق ها و احداث فونداسیون ها و انجام عملیات کابل کشی مربوط). | کیلومتر | 0
260504 | تعمیر و نگهداری سیستم تهویه تونل ها. | کیلومتر- ماه | 0
260505 | تعمیر و نگهداری سیستم های ایمنی و اعلام حریق تونل ها. | کیلومتر- ماه | 0
260506 | نصب کسری تابلوها و علائم ایمنی و تعمیر تابلوها و علائم ایمنی موجود در راه های اصلی و فرعی. | کیلومتر | 8254000
260507 | نصب کسری تابلوها و علائم ایمنی و تعمیر تابلوها و علائم ایمنی موجود در آزادراه ها. | کیلومتر | 10317000
260601 | برف روبی در راه های فرعی و اصلی با شرایط متعارف. | کیلومتر - ‏روز | 258000
260602 | برف روبی در راه های فرعی و اصلی با شرایط ویژه. | کیلومتر - ‏روز | 283500
260603 | برف روبی در آزادراه ها با شرایط متعارف. | کیلومتر - ‏روز | 264500
260604 | برف روبی در آزادراه ها با شرایط ویژه. | کیلومتر - ‏روز | 291000
260605 | تجهیز، استقرار و ارائه خدمات اکیپ عملیات زمستانی. | دستگاه شبانه روز | 8907000
260701 | شستشوی ابنیه فنی بر حسب حجم آب مصرفی. | مترمکعب | 154000
260702 | پاکسازی سطح راه و شانه ها از هر نوع جسم خارجی (شامل ریزش ها، شن و ماسه، آثار تصادفات، لاشه حیوانات و مانند آن). | کیلومتر | 241000
260801 | بازبینی، تکمیل چکلیست و شستشوی تابلوها و علائم ایمنی در راه های اصلی و فرعی. | کیلومتر | 429000
260802 | بازبینی، تکمیل چکلیست و شستشوی تابلوها و علائم ایمنی در آزادراه ها. | کیلومتر | 514500
260803 | بازدید، تهیه چکلیست و رفع گرفتگیهای موردی پل های تا دهانه 6 متر. | کیلومتر | 0
270101 | نصب پایه های ردیف های 110901 تا 110906. | کیلوگرم | 23300
270102 | نصب پایه ردیف 110911. | کیلوگرم | 28900
270111 | نصب صفحه تابلوهای ردیف های 181075 تا 181082. | عدد | 320000
270113 | نصب صفحه تابلوهای ردیف های 181056،181052،181051 و 181062 تا 181064. | مترمربع | 358000
270114 | نصب صفحه تابلوهای ردیف های 181057،181058،181053 و 181068 تا 181070. | مترمربع | 750000
270115 | اضافه بهای نصب در صورتی که تابلو به صورت بالاسری معلق نصب شود. | عدد | 427000
270121 | نصب آینه محدب (قطر 60). | عدد | 345000
410101 | ماسه شسته. | مترمکعب | 272000
410102 | شن شسته. | مترمکعب | 202000
410201 | مصالح روسرندی. | مترمکعب | 0
410301 | مصالح زیر اساس از مصالح رودخانه ای. | مترمکعب | 103500
410302 | مصالح اساس شکسته از مصالح رودخانه ای. | مترمکعب | 150000
410303 | مصالح اساس شکسته از سنـگ کوهی. | مترمکعب | 373500
410304 | مصالح سنگی آسفالـت سطحی نوع الـف و ج. | مترمکعب | 593500
410305 | مصالح سنگی آسفالـت سطحی نوع ب و د. | مترمکعب | 712000
410306 | مصالح سنگی آسفالت سطحی نوع ج. | مترمکعب | 775000
410307 | مصالح سنگی آسفالت سطحی نوع د. | مترمکعب | 809500
410308 | مصالح سنگی آسفالت ردمیکس. | مترمکعب | 182500
410309 | مصالح سنگی اساس آسفالتی (بلاک بیس). | مترمکعب | 189500
410310 | مصالح سنگی قشر بیندر. | مترمکعب | 316000
410311 | مصالح سنگی قشر توپکا. | مترمکعب | 343500
410401 | سنـگ لاشه بنایی. | مترمکعب | 301500
410402 | سنـگ بادبر. | مترمکعب | 396500
410403 | سنگ سر تراش. | مترمکعب | 576500
410404 | سنگ نیم تراش. | مترمکعب | 626500
410405 | سنگ تمام تراش. | مترمکعب | 726500
410501 | سیمان پرتلند نوع یک پاکتی. | تن | 1824000
410502 | سیمان پرتلند نوع یک فله. | تن | 1481000
410503 | سیمان پرتلند نوع دو پاکتی. | تن | 1814000
410504 | سیمان پرتلند نوع دو فله. | تن | 1471000
410505 | سیمان پرتلند نوع 5 پاکتی. | تن | 1824000
410506 | سیمان پرتلند نوع 5 فله. | تن | 1481000
410601 | دینامیت. | کیلوگرم | 85500
410602 | انواع فتیله . | مترطول | 7290
410603 | انواع چاشنی. | عدد | 26100
410701 | انواع تیرآهن. | کیلوگرم | 40600
410702 | انواع ناودانی. | کیلوگرم | 43800
410703 | انواع نبشی. | کیلوگرم | 43800
410704 | انواع سپری. | کیلوگرم | 43800
410705 | انواع تسمه. | کیلوگرم | 44000
410706 | انواع ورق سیاه. | کیلوگرم | 44000
410707 | انواع ورق گالوانیزه. | کیلوگرم | 0
410708 | انواع سپر فلزی. | کیلوگرم | 43800
410709 | گاردریل از جنس ورق گالوانیزه ساخت داخل. | کیلوگرم | 0
410801 | انواع میل گرد ساده. | کیلوگرم | 46700
410802 | انواع میل گرد آجدار. | کیلوگرم | 38000
410901 | انواع قیر ام .سی. | کیلوگرم | 36300
410902 | سایر قیرها. | کیلوگرم | 30300
411001 | انواع توری سیمی گالوانیزه (فنس). | کیلوگرم | 0
411002 | انواع پروفیلهای تو خالی. | کیلوگرم | 0
411003 | سیم خار دار. | کیلوگرم | 0
411004 | تور سنگ (گابیون). | کیلوگرم | 0
411101 | انواع لوله پی وی سی. | کیلوگرم | 0
411201 | گارد بلوک. | مترمکعب | 0
411202 | نیوجرسی. | مترمکعب | 0
411203 | جدول. | مترمکعب | 0
411301 | نوار شبرنگ. | مترمربع | 0